## 1 Aparat do kroplówki
Załącznik nr 1
OFERTA
wraz z opisem przedmiotu zamówienia
W odpowiedzi na ogłoszenie Szpitala Specjalistycznego w Brzozowie Podkarpackiego Ośrodka Onkologicznego im. Ks. B. Markiewicza, znak sprawy SZSPOO.SZPiGM. 3810/14/2025 przedstawiamy następującą ofertę:
Nazwa Część 1: Aparat do przygotowania kroplówki, igła tępa:
LP. | Opis przedmiotu zamówienia | j.m. | Ilość | Cena jedn. netto | Wartość netto | VAT % | Wartość brutto | Typ (nazwa, numer katalogowy) /producent/ wielkość opakowania (uwaga jeśli zestaw składa się z kilku elementów oddzielnie katalogowanych należy podać wszystkie numery katalogowe wraz z cenami poszczególnych elementów wchodzących w skład całego zestawu) podać wszystkie produkty mieszczące się w ofercie
1 | Aparat do szybkiego przygotowania kroplówki i bezpiecznej infuzji z portem bezigłowym – przeźroczysty mocny kolec o powierzchni satynowanej uniemożliwiającej wysuwanie się z butelki (zgodny z normą ISO) ze zintegrowanym filtrem powietrza o skuteczności VFE i BFE min. 99,99%, przeciwbakteryjnym, samozamykającym się korkiem, dolna część komory kroplowej elastyczna w celu łatwego ustawienia płynu, precyzyjny zacisk rolkowy z miejscem na kolec komory kroplowej oraz miejscem do podwieszenia drenu, filtr hydrofobowy 15 µm na końcu drenu zabezpieczajacy przed wyciekiem płynu z drenu podczas jego wypełnania, filtr hydrofilny w komorze kroplowej zabezpieczający przed dostaniem się powietrza do drenu. Dren o długości min. 180 cm z dodatkowym portem bezigłowym do podawania leków. Opaska stabilizujaca zabezpiecza aparat przed przypadkowym zainfekowaniem. Aparat nie zawiera lateksu i ftalanów i jest niepirogenny. Op. papier folia. | szt. | 10000 |  |  |  |  | MM-41989
2 | Aparat do szybkiego przygotowania kroplówki i bezpiecznej infuzji – przeźroczysty mocny kolec o powierzchni satynowanej uniemożliwiającej wysuwanie się z butelki (zgodny z normą ISO) ze zintegrowanym filtrem powietrza o skuteczności VFE i BFE min. 99,99%, samozamykającym się korkiem, długa komora kroplowa podzielona pierścieniem na dwie części, górna część twarda, dolna część komory kroplowej elastyczna w celu łatwego ustawienia płynu, precyzyjny zacisk rolkowy z miejscem na kolec igły biorczej oraz miejscem do podwieszenia drenu, filtr hydrofobowy na końcu drenu zabezpieczający przed wyciekiem płynu z drenu podczas jego wypełniania, filtr hydrofilny w komorze kroplowej zabezpieczający przed dostaniem się powietrza do drenu, łącznik obrotowy na końcu drenu, dren o długości min. 180 cm. Dren z zaworem zwrotnym, który umożliwia jednokierunkowy przepływ (zapobiega cofaniu się krwi do drenu). Opaska stabilizująca przyrząd w opakowaniu. Możliwość pracy z ciśnieniem do 2 barów. Nie zawiera lateksu i ftalanów, niepirogenny. Kroplomierz bez zawartości PVC. Op. papier folia. | szt. | 1000 |  |  |  |  | MM-41990
5 | Igła tępa 1,2x40 z filtrem - do bezpiecznego pobierania i rozpuszczania leków, 18G 1 1/2" 1,2x40 mm ze specjalnym ostrezm ściętym pod kątem 45⁰ zapobiegającym defragmentacji korka, chroniącym personel przed ryzykiem zakłucia, z fitrem 5µ dla skutecznej filtracji zanieczyszczeń w tym fragmentów szkła czy plastiku. Kolor nasadki odpowiadający rozmiarowi igły, dla łatwej identyfikacji igły z filtrem. | szt. | 400 |  |  |  |  | MM-15557
6 | Igła tępa 1,2x50 z filtrem - do bezpiecznego pobierania i rozpuszczania leków, 18G 2" 1,2x50 mm ze specjalnym ostrezm ściętym pod kątem 45⁰ zapobiegającym defragmentacji korka, chroniącym personel przed ryzykiem zakłucia , z fitrem 5µ dla skutecznej filtracji zanieczyszczeń w tym fragmentów szkła czy plastiku. Kolor nasadki odpowiadający rozmiarowi igły, dla łatwej identyfikacji igły z filtrem. | szt. | 100 |  |  |  |  | MM-19369
7 | Igła tępa 1,2x40 bez filtra - do bezpiecznego pobierania i rozpuszczania leków, 18G 1 1/2" 1,2x40 mm ze specjalnym ostrezm ściętym pod kątem 45⁰ zapobiegającym defragmentacji korka, chroniącym personel przed ryzykiem zakłucia. Kolor nasadki odpowiadający rozmiarowi igły, dla łatwej identyfikacji igły z filtrem. | szt. | 500 |  |  |  |  | MM-
8 | Cewnik pośredni typu mini midline 4F 18G - zakładany do żyły obwodowej metodą Seldingera. Rozmiar 4F/18G długość cewnika 120 mm. Możliwość pracy z ciśnieniem do 325-330 psi. W zestawie: cewnik wykonany z poliuretanu ze zintegrowana przedłużką o długości min. 5 cm w części przezroczystej; igła wprowadzająca w rozmiarze 20G x 54 mm; port bezigłowy neutralny; miękka, elastyczna odporna na załamania prowadnica o długości 40 cm, umieszczona w osłonie z uchwytem; dylatator żyły, opatrunek typu griplok, który przez swoją konstrukcję wymusza odsunięcie mocowania cewnika od miejsca wkłucia; przezroczysty opatrunek foliowy IV; naklejki do opisania wkłucia po 2 szt. z rodzaju (ARTERIAL, PERIPHERAL, CENTRAL). Całość zawinięta w jałową serwetę o wymiarach 40x30 cm (+/- 2 cm). Przeznaczony do podawania terapii infuzyjnej, antybiotyków, chemioterapii, żywienia pozajelitowego i pobierania próbek krwi. | szt. | 100 |  |  |  |  | MM-
9 | Cewnik pośredni typu mini midline 3F 20G - zakładany do żyły obwodowej metodą Seldingera. Rozmiar 3F/20G długość cewnika 80 mm. Możliwość pracy z ciśnieniem do 325-330 psi. W zestawie: cewnik wykonany z poliuretanu ze zintegrowana przedłużką o długości min. 5 cm w części przezroczystej; igła wprowadzająca w rozmiarze 20G x 54 mm; port bezigłowy neutralny; miękka, elastyczna odporna na załamania prowadnica o długości 40 cm, umieszczona w osłonie z uchwytem; dylatator żyły, opatrunek typu griplok, który przez swoją konstrukcję wymusza odsunięcie mocowania cewnika od miejsca wkłucia; przezroczysty opatrunek foliowy IV; naklejki do opisania wkłucia po 2 szt. z rodzaju (ARTERIAL, PERIPHERAL, CENTRAL). Całość zawinięta w jałową serwetę o wymiarach 40x30 cm (+/- 2 cm). Przeznaczony do podawania terapii infuzyjnej, antybiotyków, chemioterapii, żywienia pozajelitowego i pobierania próbek krwi. | szt. | 50 |  |  |  |  | MM-
10 | Cewnik pośredni typu mini midline 3F 20G - zakładany do żyły obwodowej metodą Seldingera. Rozmiar 3F/20G długość cewnika 120 mm. Możliwość pracy z ciśnieniem do 325-330 psi. W zestawie: cewnik wykonany z poliuretanu ze zintegrowana przedłużką o długości min. 5 cm w części przezroczystej; igła wprowadzająca w rozmiarze 20G x 54 mm; port bezigłowy neutralny; miękka, elastyczna odporna na załamania prowadnica o długości 40 cm, umieszczona w osłonie z uchwytem; dylatator żyły, opatrunek typu griplok, który przez swoją konstrukcję wymusza odsunięcie mocowania cewnika od miejsca wkłucia; przezroczysty opatrunek foliowy IV; naklejki do opisania wkłucia po 2 szt. z rodzaju (ARTERIAL, PERIPHERAL, CENTRAL). Całość zawinięta w jałową serwetę o wymiarach 40x30 cm (+/- 2 cm). Przeznaczony do podawania terapii infuzyjnej, antybiotyków, chemioterapii, żywienia pozajelitowego i pobierania próbek krwi. | szt. | 50 |  |  |  |  | MM-
Razem | [5 empty] | x
DODATKOWE WYMAGANIA:
Oznaczenie podane przez Zamawiającego w kolumnie: „Typ, nazwa, numer katalogowy” składające się z ciągu liter oraz cyfr zostało zamieszczone jedynie dla potrzeb Zamawiającego. Stanowi numer indeksowy przypisany przez Zamawiającego dla każdego produktu do prowadzenia gospodarki materiałowej. Zamawiający zwraca się z prośbą do Wykonawców o nieusuwanie tych oznaczeń w ofercie przetargowej.
Termin dostawy………….……….dni robocze.
Wykonawca:
………………..……………………………………………………………………………………………………
.………………………………………………………………………………………………………………………
……………………………………………………………………………………………………………………….
(pełna nazwa/firma, adres)
Wielkość przedsiębiorcy…………………………………………………………………………………..
NIP………………………………………………………………………………………………………..……………..
KRS w przypadku spółki………………………………………………………………………………………………
Osoba upoważniona do kontaktu:
………………………………………………………………………………………………………………………………………………………………………………
Nr tel…………………………………………………………………………………………………………………………………………………………………….
e-mail…………………………………………………………………………………………………………………………………………………………………….
Na potrzeby postępowania o udzielenie zamówienia publicznego oświadczam, że wypełniłem obowiązki informacyjne przewidziane w art. 13 lub art. 14 rozporządzenia Parlamentu Europejskiego i Rady (UE) 2016/679 z dnia 27 kwietnia 2016 r. w sprawie ochrony osób fizycznych w związku z przetwarzaniem danych osobowych i w sprawie swobodnego przepływu takich danych oraz uchylenia dyrektywy 95/46/WE (ogólne rozporządzenie o ochronie danych) (Dz. Urz. UE L 119 z 04.05.2016, str. 1), dalej RODO, wobec osób fizycznych, od których dane osobowe bezpośrednio lub pośrednio pozyskałem w celu ubiegania się o udzielenie zamówienia publicznego w niniejszym postępowaniu (wykonawca wykreśla powyższe oświadczenie w przypadku gdy go nie dotyczy.
n

## 2 Nefrostomia
Załącznik nr 1
OFERTA
wraz z opisem przedmiotu zamówienia
W odpowiedzi na ogłoszenie Szpitala Specjalistycznego w Brzozowie Podkarpackiego Ośrodka Onkologicznego im. Ks. B. Markiewicza, znak sprawy SZSPOO.SZPiGM. 3810/14/2025 przedstawiamy następującą ofertę:
Nazwa Część 2: Wyroby do nefrostomii:
LP. | Opis przedmiotu zamówienia | j.m. | Ilość | Cena jedn. netto | Wartość netto | VAT % | Wartość brutto | Typ (nazwa, numer katalogowy) /producent/ wielkość opakowania (uwaga jeśli zestaw składa się z kilku elementów oddzielnie katalogowanych należy podać wszystkie numery katalogowe wraz z cenami poszczególnych elementów wchodzących w skład całego zestawu) podać wszystkie produkty mieszczące się w ofercie
1 | Igła angiograficzna - wykonana ze stali nierdzewnej, konstrukcja ułatwiająca wprowadzenie igły w ciało pacjenta. Szczelne i łatwe zamknięcie igły oraz połączenie ze strzykawką. Ostro zakończona końcówka igły umożliwiająca nakłucie tętnicy w bardzo trudnych warunkach. Kąt ścięcia igły 16°. Zaopatrzona w przezroczystą nasadkę Luer-Lock. Końcówka igły pozwalająca na atraumatyczne przechodzenie przez tkanki. Igła kompatybilna z drutem 0.038” i 0,035”. Igły j.u. sterylna. | szt. | 200 |  |  |  |  | MM-23428
2 | Introduktor - z zastawką do zakładania kateterów i elektrod endokawitarnych. Koszulka introduktora zaopatrzona w zastawkę hemostatyczną, zapobiegającą utracie krwi w czasie zabiegu oraz zmniejszającą możliwość wystąpienia zatoru powietrznego. Dren połączony z oprawą koszulki umożliwiający podawanie dożylne płynów w czasie zakładania elektrody. Atraumatyczna końcówka umożliwiająca przejście pomiędzy poszerzaczem a koszulką. Zaopatrzony w zawór zapewniający szczelność. Zawór szczelny umożliwiający swobodne przechodzenie cewników. Introduktor umożliwiający zgięcie kończyny dolnej pacjenta w stawie biodrowym o min. 60 stopni w płaszczyźnie strzałkowej w kierunku dogłowowym (możliwość ułożenia pacjenta w pozycji półsiedzącej). Poszerzacz wieloczłonowy (teleskopowy), umożliwiający pokonanie krętego naczynia tętnicy. Introduktory pokryte na zewnątrz i wewnątrz silikonem ułatwiającym ich wprowadzanie. Skład zestawu: prowadnik typ „J” w oplocie, igła prosta, koszulka z zastawką, dilatator | szt. | 40 |  |  |  |  | MM-04387
3 | Kranik trójdrożny - wykonany z przezroczystego materiału (poliwęglan, polietylen) odpornego na złamania. Wolny od ftalanów Obudowa umożliwiająca kontrolę wizualną z końcówkami typu męskiego i żeńskiego. Kraniki sterylizowane tlenkiem etylenu. Kształt umożliwiający łatwość manewrowania. Końcówkę typu Luer-Lock kompatybilna i szczelna z innym sprzętem jednorazowym. Kraniki musi charakteryzować się wysoką szczelnością i łatwością zamknięcia. Odporny na ciśnienie: niskociśnieniowe (do 4,5 bar) i wysokociśnieniowe 20 bar (do 1200 PSI). Charakteryzuje się równomiernym przepływem płynu bez zmian ciśnienia, obrotem o 360 stopni. | szt. | 1000 |  |  |  |  | MM-23429
4 | Przedłużacz do pomp infuzyjnych - wykonany z polietylenu PE do podawania wszelkich środków farmaceutycznych (w tym lipidów). Światło wewnętrzne przedłużacza 1,5-2,7 mm, zaopatrzony na końcach w końcówki damsko-męskie, elastyczne, wykonane z materiału odpornego na złamania i zagięcia polichlorek winylu, poliester. Przedłużacz wykonany z tworzywa wolnego od ftalanów DEHP. Ciśnienie testowane 8 bar. Przedłużacz jednorazowego użytku, sterylny, pakowany pojedynczo, zwinięty dren zabezpieczony osłonką nie powodującą odkształceń, opakowanie jednostkowe umożliwiające aseptyczne wyjęcie – listki do otwierania min 5 mm, końcówki luer-lock, wylot drenu zabezpieczony korkiem. Długość 10 cm- 10 szt, długość 30 cm -50 szt | szt. | 100 |  |  |  |  | MM-23430
5 | Y connector - do kateterów od 1 do 9,5F, wykonany z przezroczystego materiału poliamid PA, posiadający wysokociśnieniową, szczelną zastawkę (20 atm) zapewniającą dobrą szczelność układu. Możliwość regulacji zastawki hemostatycznej. Posiadający ruchomą końcówkę męską. Możliwość użycia dwóch prowadników oraz jednoręczna obsługa. Zastawka bez elementów obrotowych. Rotowana końcówka, zastawka niegwintowana typu on/off. | szt. | 150 |  |  |  |  | MM-23425
6 | Y connector - z zastawką Ryva bez przedłużacza i kranika z odgałęzieniem bocznym. Konstrukcja, złożona z zastawki obrotowej oraz z.astawki uniemożliwiającej przeciek typu push-pull. | szt. | 20 |  |  |  |  | MM-23426
7 | Zestaw do nefrostomii - służący do wytwarzania przetoki nerkowej metodą punkcji. Prowadnik typu Lunderquista tj. bardzo cienka rurka wykonana ze stali nierdzewnej ze zmiękczonym końcem dająca większe możliwości bezpiecznego manewrowania dilatatorem z koszulką prowadzonym po prowadniku Lunderquista. Cewnik wykonany z najwyższej jakości poliuretanu silikonowanego. Skład zestawu: kateter typu pigtail, prowadnik typu Lunderquista „J” 0,38x80cm, igła wprowadzająca dwuczęściowa 18Gx20cm znakowana pod USG, rozszerzacz (dilatator), rozszerzacz (dilatator) z rozrywaną koszulką, kołnierz mocujący z opaską, strzykawka 10ml LL, skalpel. | szt. | 60 |  |  |  |  | MM-05945 MM-05946
8 | Zestaw do szynowania moczowodów - przeznaczony do zapewnienia przepływu moczu z układu kielichowo miedniczkowego do pęcherza moczowego. Stosowany w przypadku zaburzeń drożności moczowodu: kamień, zwężenie moczowodu, ucisk na moczowód z zewnątrz. Cewnik podwójny typu pigtail spełniający rolę wewnętrznej przetoki moczowej, eliminujący zewnętrzne odprowadzenie moczu oraz niebezpieczeństwo zakażenia. Cewnik wykonany z poliuretanu i zakończony z obu stron krzywizną typu pigtail (podwójny pigtail). Średnica krzywizny pigtail 2 cm w części umieszczonej w miedniczce nerkowej oraz 4 cm w części, którą umieszcza się pęcherzu moczowym. Cewnik w części miedniczkowej zakończony na ślepo, w części pęcherzowej jest otwarty. Oba końce cewnika posiadają liczne otwory boczne zapewniające swobodny przepływ moczu. Widoczny w promieniach RTG. Średnica cewnika od 3F do 10F, długość od 14 cm do 30 cm | szt. | 70 |  |  |  |  | MM-05960 MM-05964
Razem | [5 empty] | x
DODATKOWE WYMAGANIA:
Oznaczenie podane przez Zamawiającego w kolumnie: „Typ, nazwa, numer katalogowy” składające się z ciągu liter oraz cyfr zostało zamieszczone jedynie dla potrzeb Zamawiającego. Stanowi numer indeksowy przypisany przez Zamawiającego dla każdego produktu do prowadzenia gospodarki materiałowej. Zamawiający zwraca się z prośbą do Wykonawców o nieusuwanie tych oznaczeń w ofercie przetargowej.
Termin dostawy………….……….dni robocze.
Wykonawca:
………………..……………………………………………………………………………………………………
.………………………………………………………………………………………………………………………
……………………………………………………………………………………………………………………….
(pełna nazwa/firma, adres)
Wielkość przedsiębiorcy…………………………………………………………………………………..
NIP………………………………………………………………………………………………………..……………..
KRS w przypadku spółki………………………………………………………………………………………………
Osoba upoważniona do kontaktu:
………………………………………………………………………………………………………………………………………………………………………………
Nr tel…………………………………………………………………………………………………………………………………………………………………….
e-mail…………………………………………………………………………………………………………………………………………………………………….
Na potrzeby postępowania o udzielenie zamówienia publicznego oświadczam, że wypełniłem obowiązki informacyjne przewidziane w art. 13 lub art. 14 rozporządzenia Parlamentu Europejskiego i Rady (UE) 2016/679 z dnia 27 kwietnia 2016 r. w sprawie ochrony osób fizycznych w związku z przetwarzaniem danych osobowych i w sprawie swobodnego przepływu takich danych oraz uchylenia dyrektywy 95/46/WE (ogólne rozporządzenie o ochronie danych) (Dz. Urz. UE L 119 z 04.05.2016, str. 1), dalej RODO, wobec osób fizycznych, od których dane osobowe bezpośrednio lub pośrednio pozyskałem w celu ubiegania się o udzielenie zamówienia publicznego w niniejszym postępowaniu (wykonawca wykreśla powyższe oświadczenie w przypadku gdy go nie dotyczy.
n

## 3 Hemostatyki
Załącznik nr 1
OFERTA
wraz z opisem przedmiotu zamówienia
W odpowiedzi na ogłoszenie Szpitala Specjalistycznego w Brzozowie Podkarpackiego Ośrodka Onkologicznego im. Ks. B. Markiewicza, znak sprawy SZSPOO.SZPiGM. 3810/14/2025 przedstawiamy następującą ofertę:
Nazwa Część 3: Hemostatyki:
LP. | Opis przedmiotu zamówienia | j.m. | Ilość | Cena jedn. netto | Wartość netto | VAT % | Wartość brutto | Typ (nazwa, numer katalogowy) /producent/ wielkość opakowania (uwaga jeśli zestaw składa się z kilku elementów oddzielnie katalogowanych należy podać wszystkie numery katalogowe wraz z cenami poszczególnych elementów wchodzących w skład całego zestawu) podać wszystkie produkty mieszczące się w ofercie
1 | Aplikator endoskopowy - do zestawu macierzy hemostatycznej | op. | 2 |  |  |  |  | MM-
2 | Hemostatyk powierzchniowy 5x7,5 cm - wchłaniany jałowy hemostatyk powierzchniowy ze 100% regenerowanej, oksydowanej celulozy w formie gazy (pochodzenia roślinnego) o działaniu bakteriobójczym i mający zastosowanie w profilaktyce zakażenia pola operowanego - udokumentowane jako dowód: prospektywnym, randomizowanym badaniem klinicznym in vivo z udziałem ludzi i zastosowaniem grupy kontrolnej, oraz działanie bakteriobójcze udokumentowane badaniem przedklinicznymi in vitro, które dostarczone jako dowód -poprzez niskie pH 2,5-3,5 w kontakcie z krwią po 24 h- eliminują na poziomie 99,9% szczepy bakterii: MRSA, MRSE, PRSP, VRE, Pseudomonas aeruginosa. Zawartość grupy karboksylowej 18-21%. Okres wchłaniania 7-14 dni. Rozmiar 5 cm x 7,5 cm | op. | 2 |  |  |  |  | MM-
3 | Łata uszczelniająca - sterylna, elastyczna i wchłanialna hemostatyczna łata uszczelniająca. Stanowi niebieski, miękki, elastyczny, oparty na włóknach nośnik z żelatyny wieprzowej (1 ± 0,2 grama na łatę), na bazie włókien żelatynowych (40,0–65,0% w/w), impregnowany granulatem NHS-POx / NU-POx (35,0–60,0% w/w). Niebieski kolor (0,01–0,02% w/w) ułatwia wizualizację łaty po nałożeniu na miejsce występowania krwawienia. Wymiary 10 x 5 cm; może być stosowany po obu stronach. Op. 6 sztuk. | op. | 2 |  |  |  |  | MM-
4 | Środek hemostatyczny z żelatyny wieprzowej - zestaw zawierający miejscowy, wchłanialny środek hemostatyczny z oczyszczonej żelatyny wieprzowej, w formie płynnej, wstępnie zmieszanej matrycy i roztwór trombiny zawierający 2000 IU sterylnej, liofilizowanej ludzkiej trombiny oraz strzykawkę bez igły z 2 ml sterylnej wody do wstrzyknięć i kaniule z możliwością docięcia lub z pamięcią kształtu. Zestaw przeznaczony do tamowania krwawienia. Czas wchłaniania 4-6 tygodni. Objętość matrycy żelatynowej ma 7 ml, zaś łączna objętość produktu końcowego po zmieszaniu z 2ml ludzkiej trombiny wynosi 8ml. | op. | 2 |  |  |  |  | MM-
5 | Włóknina hemostatyczna 10,2x5,1 cm - strukturalna, nieutkana, nierozwarstwialna włóknina hemostatyczna ze 100% regenerowanej, oksydowanej celulozy w formie gęsto tkanej (pochodzenia roślinnego) o działaniu bakteriobójczym i mający zastosowanie w profilaktyce zakażenia pola operowanego udokumentowane jako dowód: prospektywnym, randomizowanym badaniem klinicznym in vivo z udziałem ludzi i zastosowaniem grupy kontrolnej, oraz działanie bakteriobójcze udokumentowane badaniem przedklinicznymi in vitro, które dostarczone jako dowód -poprzez niskie pH 2,5-3,5 w kontakcie z krwią po 24 h- eliminują na poziomie 99,9% szczepy bakterii: MRSA, MRSE, PRSP, VRE, Pseudomonas aeruginosa. Udokumentowana analizą retrospektywną redukcja kosztów w postaci 14%-16% krótszej długości pobytu pacjenta w szpitalu. Zawartość grupy karboksylowej 18-21%. Okres wchłaniania 7-14 dni. Rozmiar 10,2 x 5,1 cm. | op. | 2 |  |  |  |  | MM-
6 | Włóknina hemostatyczna 2,5x5,1 cm - strukturalna, nieutkana, nierozwarstwialna włóknina hemostatyczna ze 100% regenerowanej, oksydowanej celulozy w formie gęsto tkanej (pochodzenia roślinnego) o działaniu bakteriobójczym i mający zastosowanie w profilaktyce zakażenia pola operowanego udokumentowane jako dowód: prospektywnym, randomizowanym badaniem klinicznym in vivo z udziałem ludzi i zastosowaniem grupy kontrolnej, oraz działanie bakteriobójcze udokumentowane badaniem przedklinicznymi in vitro, które dostarczone jako dowód -poprzez niskie pH 2,5-3,5 w kontakcie z krwią po 24 h- eliminują na poziomie 99,9% szczepy bakterii: MRSA, MRSE, PRSP, VRE, Pseudomonas aeruginosa. Udokumentowana analizą retrospektywną redukcja kosztów w postaci 14%-16% krótszej długości pobytu pacjenta w szpitalu. Zawartość grupy karboksylowej 18-21%. Okres wchłaniania 7-14 dni. Rozmiar 2,5 x 5,1 cm. | op. | 2 |  |  |  |  | MM-
Razem | [5 empty] | x
DODATKOWE WYMAGANIA:
Oznaczenie podane przez Zamawiającego w kolumnie: „Typ, nazwa, numer katalogowy” składające się z ciągu liter oraz cyfr zostało zamieszczone jedynie dla potrzeb Zamawiającego. Stanowi numer indeksowy przypisany przez Zamawiającego dla każdego produktu do prowadzenia gospodarki materiałowej. Zamawiający zwraca się z prośbą do Wykonawców o nieusuwanie tych oznaczeń w ofercie przetargowej.
Termin dostawy………….……….dni robocze.
Wykonawca:
………………..……………………………………………………………………………………………………
.………………………………………………………………………………………………………………………
……………………………………………………………………………………………………………………….
(pełna nazwa/firma, adres)
Wielkość przedsiębiorcy…………………………………………………………………………………..
NIP………………………………………………………………………………………………………..……………..
KRS w przypadku spółki………………………………………………………………………………………………
Osoba upoważniona do kontaktu:
………………………………………………………………………………………………………………………………………………………………………………
Nr tel…………………………………………………………………………………………………………………………………………………………………….
e-mail…………………………………………………………………………………………………………………………………………………………………….
Na potrzeby postępowania o udzielenie zamówienia publicznego oświadczam, że wypełniłem obowiązki informacyjne przewidziane w art. 13 lub art. 14 rozporządzenia Parlamentu Europejskiego i Rady (UE) 2016/679 z dnia 27 kwietnia 2016 r. w sprawie ochrony osób fizycznych w związku z przetwarzaniem danych osobowych i w sprawie swobodnego przepływu takich danych oraz uchylenia dyrektywy 95/46/WE (ogólne rozporządzenie o ochronie danych) (Dz. Urz. UE L 119 z 04.05.2016, str. 1), dalej RODO, wobec osób fizycznych, od których dane osobowe bezpośrednio lub pośrednio pozyskałem w celu ubiegania się o udzielenie zamówienia publicznego w niniejszym postępowaniu (wykonawca wykreśla powyższe oświadczenie w przypadku gdy go nie dotyczy.
n

## 4 Siatki przepuklinowe
Załącznik nr 1
OFERTA
wraz z opisem przedmiotu zamówienia
W odpowiedzi na ogłoszenie Szpitala Specjalistycznego w Brzozowie Podkarpackiego Ośrodka Onkologicznego im. Ks. B. Markiewicza, znak sprawy SZSPOO.SZPiGM. 3810/14/2025 przedstawiamy następującą ofertę:
Nazwa Część 4: Siatki przepuklinowe, proszek hemostatyczny:
LP. | Opis przedmiotu zamówienia | j.m. | Ilość | Cena jedn. netto | Wartość netto | VAT % | Wartość brutto | Typ (nazwa, numer katalogowy) /producent/ wielkość opakowania (uwaga jeśli zestaw składa się z kilku elementów oddzielnie katalogowanych należy podać wszystkie numery katalogowe wraz z cenami poszczególnych elementów wchodzących w skład całego zestawu) podać wszystkie produkty mieszczące się w ofercie
1 | Polisacharydowy środek hemostatyczny 1g - w postaci białego proszku, złożony z cząsteczek zmodyfikowanego polimeru uzyskiwanego z oczyszczonej skrobi roślinnej. Charakteryzujący się dualnym mechanizmem działania: szybko wchłaniając wodę z krwi powoduje duże zagęszczenie płytek krwi, erytrocytów i białek koagulacyjnych, przyspieszając kaskadowy proces krzepnięcia oraz wytwarza żelową matrycę szczelnie przylegającą do miejsca krwawienia, tworząc mechaniczną barierę zapobiegającą krwawieniu. Zdolność absorpcyjna 1g produktu co najmniej 60ml. Resorbowany w ciągu 48 godzin (rozkładany przez amylazę). Zawartość endotoksyn poniżej 2,15EU/produkt. Opakowanie zawierające 5x fiolkę z proszkiem 1g i ergonomiczny aplikator o długości min. 8 cm. | szt. | 20 |  |  |  |  | MM-nowy
2 | Siatka pępkowa okrągła średnica 5cm - ultracienka, niewchłanialna, okrągła siatka kompozytowa, stosowana śródotrzewnowo w leczeniu ubytków ściany brzucha, takich jak przepukliny pępkowe i nadbrzuszne, małe przepukliny pooperacyjne i przepukliny spowodowane trokarami po operacjach laparoskopowych. Siatka wykonana z polipropylenowego włókna monofilamentowego, antyadhezyjnej powłoki polipropylenowej oraz systemu pozycjonującego. Wielkoporowa struktura oraz niebieskie linie orientujące poprawiające widoczność i ułatwiające pozycjonowanie siatki w polu operacyjnym. Siatka wyposażona w system pozycjonowania. Gramatura siatki 48 g/m2 (+/- 10%); transparentna oraz niebieska nić o grubości 120 µm. Grubość całkowita implantu 1,3 mm (+/- 10%). Średnica 5 cm. Sterylna, op. 2 szt. | szt. | 15 |  |  |  |  | MM-nowy
3 | Siatka pępkowa okrągła średnica 6,4cm - ultracienka, niewchłanialna, okrągła siatka kompozytowa, stosowana śródotrzewnowo w leczeniu ubytków ściany brzucha, takich jak przepukliny pępkowe i nadbrzuszne, małe przepukliny pooperacyjne i przepukliny spowodowane trokarami po operacjach laparoskopowych. Siatka wykonana z polipropylenowego włókna monofilamentowego, antyadhezyjnej powłoki polipropylenowej oraz systemu pozycjonującego. Wielkoporowa struktura oraz niebieskie linie orientujące poprawiające widoczność i ułatwiające pozycjonowanie siatki w polu operacyjnym. Siatka wyposażona w system pozycjonowania. Gramatura siatki 48 g/m2 (+/- 10%); transparentna oraz niebieska nić o grubości 120 µm. Grubość całkowita implantu 1,3 mm (+/- 10%). Średnica 6,4 cm. Sterylna, op. 2 szt. | szt. | 15 |  |  |  |  | MM-nowy
4 | Siatka przepuklinowa 10x15 - wykonana z polipropylenowych włókien pojedynczych z powłoką tytanową, niewchłanialna gramatura 30g/m2- 32g/m2 nadająca się do wszystkich rodzajów operacji przepuklinowych, łącznie z przezotrzewnowym oraz wewnątrzotrzewnowym pozycjonowaniem. Siatka, dzięki powłoce tytanowej posiadająca właściwości antyadhezyjne (czyli nie przylegająca do trzewi) oraz bakteriostatyczne. Nadająca się do wszystkich technik operacyjnych. Niebieskie linie orientujące poprawiające widoczność i ułatwiające pozycjonowanie siatki w polu operacyjnym. Rozmiar 10x15 cm. Sterylne, pakowane pojedynczo, op. 3 szt. | szt. | 120 |  |  |  |  | MM-41984
5 | Siatka przepuklinowa 15x15 - wykonana z polipropylenowych włókien pojedynczych z powłoką tytanową, niewchłanialna gramatura 30g/m2- 32g/m2 nadająca się do wszystkich rodzajów operacji przepuklinowych, łącznie z przezotrzewnowym oraz wewnątrzotrzewnowym pozycjonowaniem. Siatka, dzięki powłoce tytanowej posiadająca właściwości antyadhezyjne (czyli nie przylegająca do trzewi) oraz bakteriostatyczne. Nadająca się do wszystkich technik operacyjnych. Niebieskie linie orientujące poprawiające widoczność i ułatwiające pozycjonowanie siatki w polu operacyjnym. Rozmiar 15x15 cm. Sterylne, pakowane pojedynczo, op. 3 szt. | szt. | 120 |  |  |  |  | MM-41985
6 | Siatka przepuklinowa 20x15 - wykonana z polipropylenowych włókien pojedynczych z powłoką tytanową, niewchłanialna gramatura 30g/m2- 32g/m2 nadająca się do wszystkich rodzajów operacji przepuklinowych, łącznie z przezotrzewnowym oraz wewnątrzotrzewnowym pozycjonowaniem. Siatka, dzięki powłoce tytanowej posiadająca właściwości antyadhezyjne (czyli nie przylegająca do trzewi) oraz bakteriostatyczne. Nadająca się do wszystkich technik operacyjnych. Niebieskie linie orientujące poprawiające widoczność i ułatwiające pozycjonowanie siatki w polu operacyjnym. Rozmiar 20x15 cm. Sterylne, pakowane pojedynczo, op. 3 szt. | szt. | 60 |  |  |  |  | MM-41986
7 | Siatka przepuklinowa 30x30 - wykonana z polipropylenowych włókien pojedynczych z powłoką tytanową, niewchłanialna gramatura 30g/m2- 32g/m2 nadająca się do wszystkich rodzajów operacji przepuklinowych, łącznie z przezotrzewnowym oraz wewnątrzotrzewnowym pozycjonowaniem. Siatka, dzięki powłoce tytanowej posiadająca właściwości antyadhezyjne (czyli nie przylegająca do trzewi) oraz bakteriostatyczne. Nadająca się do wszystkich technik operacyjnych. Niebieskie linie orientujące poprawiające widoczność i ułatwiające pozycjonowanie siatki w polu operacyjnym. Rozmiar 30x30 cm. Sterylne, pakowane pojedynczo, op. 1 szt. | szt. | 40 |  |  |  |  | MM-41987
8 | Siatka przepuklinowa 6x13 - wykonana z polipropylenowych włókien pojedynczych z powłoką tytanową, niewchłanialna, gramatura 30g/m2- 32g/m2 przeznaczona do operacji przepukliny metodą Lichtenstaina, z uwzględnieniem wycięcia na powrózek nasienny w przypadku operacji mężczyzn. Siatka, dzięki powłoce tytanowej posiadająca właściwości antyadhezyjne oraz bakteriostatyczne. Wielkoporowa struktura, min. 2,8 mm oraz niebieskie linie orientujące poprawiające widoczność i ułatwiające pozycjonowanie siatki w polu operacyjnym. Minimalny rozmiar 6x13 cm. Sterylne, pakowane pojedynczo, op. 3 szt. | szt. | 300 |  |  |  |  | MM-41988
9 | Siatka przepuklinowa 6x9 - wykonana z polipropylenowych włókien pojedynczych z powłoką tytanową, niewchłanialna, gramatura 45g/m2- 50 g/m2, przeznaczona do wszystkich rodzajów operacji przepuklinowych, łącznie z przezotrzewnowym oraz wewnątrzotrzewnowym pozycjonowaniem. Siatka, dzięki powłoce tytanowej posiadająca właściwości antyadhezyjne oraz bakteriostatyczne. Odpowiednia do wszystkich technik operacyjnych. Wielkoporowa struktura, min. 2,8 mm oraz niebieskie linie orientujące poprawiające widoczność i ułatwiające pozycjonowanie siatki w polu operacyjnym. Minimalny rozmiar 6x9 cm. Sterylne, pakowane pojedynczo. Op. 3 szt. | szt. | 60 |  |  |  |  | MM-nowy
10 | Siatka przepuklinowa 8x11 - wykonana z polipropylenowych włókien pojedynczych z powłoką tytanową, niewchłanialna, gramatura 45g/m2- 50 g/m2, przeznaczona do wszystkich rodzajów operacji przepuklinowych, łącznie z przezotrzewnowym oraz wewnątrzotrzewnowym pozycjonowaniem. Siatka, dzięki powłoce tytanowej posiadająca właściwości antyadhezyjne oraz bakteriostatyczne. Odpowiednia do wszystkich technik operacyjnych. Wielkoporowa struktura, min. 2,8 mm oraz niebieskie linie orientujące poprawiające widoczność i ułatwiające pozycjonowanie siatki w polu operacyjnym. Minimalny rozmiar 8x11 cm. Sterylne, pakowane pojedynczo, op. 3 szt. | szt. | 30 |  |  |  |  | MM-nowy
11 | Zestaw endoskopowy do tamowania krwawienia - w górnym i dolnym odcinku przewodu pokarmowego aplikator ednoskopowy składajacy się z cewnika o dł. 2400 mm i średnicy zewnętrznej cewnika 2,5 mm oraz pompki stanowiącej źródło pneumatyczne. Wbudowany filtr HEPA umożliwiający filtrowanie powietrza z otoczenia. Do zestawu dołączony 3g polisacharydowy środek hemostatyczny w postaci białego proszku, złożony z cząsteczek zmodyfikowanego polimeru uzyskiwanego z oczyszczonej skrobi roślinnej. Charakteryzujący się dualnym mechanizmem działania: szybko wchłaniając wodę z krwi powoduje duże zagęszczenie płytek krwi, erytrocytów i białek koagulacyjnych, przyspieszając kaskadowy proces krzepnięcia oraz wytwarza żelową matrycę szczelnie przylegającą do miejsca krwawienia, tworząc mechaniczną barierę zapobiegającą krwawieniu. Zdolność absorpcyjna 1g produktu co najmniej 60 ml. Resorbowany w ciągu 48 godzin (rozkładany przez amylazę). Zawartość endotoksyn poniżej 2,15EU/produkt. Opakowanie zawierające 1 szt. aplikatora endoskopowego oraz 1 fiolkę proszku hemostatycznego o gramaturze 3g. | szt. | 50 |  |  |  |  | MM-41447
12 | Zestaw laparoskopowy do tamowania krwawienia - uniwersalny składajacy się z aplikatora o długości cewnika 440 mm z otworem centralnym i obustronnie naciętym w kształcie litery U oraz klipsem zamykajacym światło cewnika. Do zestawu dołączony 5 g polisacharydowy środek hemostatyczny w postaci białego proszku, złożony z cząsteczek zmodyfikowanego polimeru uzyskiwanego z oczyszczonej skrobi roślinnej. Charakteryzujący się dualnym mechanizmem działania: szybko wchłaniając wodę z krwi powoduje duże zagęszczenie płytek krwi, erytrocytów i białek koagulacyjnych, przyspieszając kaskadowy proces krzepnięcia oraz wytwarza żelową matrycę szczelnie przylegającą do miejsca krwawienia, tworząc mechaniczną barierę zapobiegającą krwawieniu. Zdolność absorpcyjna 1g produktu co najmniej 60 ml. Resorbowany w ciągu 48 godzin (rozkładany przez amylazę). Zawartość endotoksyn poniżej 2,15EU/produkt. Cewnik do zabiegów laparoskopowych, długości min. 40 cm z otworem centralnym i obustronnie naciętym w kształcie litery U oraz klipsem zamykajacym światło. Opakowanie zawierające 1 szt. aplikatora uniwersalnego oraz 1 fiolkę proszku hemostatycznego o gramaturze 5g. | szt. | 60 |  |  |  |  | MM-nowy
Razem | [5 empty] | x
DODATKOWE WYMAGANIA:
Oznaczenie podane przez Zamawiającego w kolumnie: „Typ, nazwa, numer katalogowy” składające się z ciągu liter oraz cyfr zostało zamieszczone jedynie dla potrzeb Zamawiającego. Stanowi numer indeksowy przypisany przez Zamawiającego dla każdego produktu do prowadzenia gospodarki materiałowej. Zamawiający zwraca się z prośbą do Wykonawców o nieusuwanie tych oznaczeń w ofercie przetargowej.
Termin dostawy………….……….dni robocze.
Wykonawca:
………………..……………………………………………………………………………………………………
.………………………………………………………………………………………………………………………
……………………………………………………………………………………………………………………….
(pełna nazwa/firma, adres)
Wielkość przedsiębiorcy…………………………………………………………………………………..
NIP………………………………………………………………………………………………………..……………..
KRS w przypadku spółki………………………………………………………………………………………………
Osoba upoważniona do kontaktu:
………………………………………………………………………………………………………………………………………………………………………………
Nr tel…………………………………………………………………………………………………………………………………………………………………….
e-mail…………………………………………………………………………………………………………………………………………………………………….
Na potrzeby postępowania o udzielenie zamówienia publicznego oświadczam, że wypełniłem obowiązki informacyjne przewidziane w art. 13 lub art. 14 rozporządzenia Parlamentu Europejskiego i Rady (UE) 2016/679 z dnia 27 kwietnia 2016 r. w sprawie ochrony osób fizycznych w związku z przetwarzaniem danych osobowych i w sprawie swobodnego przepływu takich danych oraz uchylenia dyrektywy 95/46/WE (ogólne rozporządzenie o ochronie danych) (Dz. Urz. UE L 119 z 04.05.2016, str. 1), dalej RODO, wobec osób fizycznych, od których dane osobowe bezpośrednio lub pośrednio pozyskałem w celu ubiegania się o udzielenie zamówienia publicznego w niniejszym postępowaniu (wykonawca wykreśla powyższe oświadczenie w przypadku gdy go nie dotyczy.
n

## 5 Wyroby dla Endoskopii
Załącznik nr 1
OFERTA
wraz z opisem przedmiotu zamówienia
W odpowiedzi na ogłoszenie Szpitala Specjalistycznego w Brzozowie Podkarpackiego Ośrodka Onkologicznego im. Ks. B. Markiewicza, znak sprawy SZSPOO.SZPiGM. 3810/14/2025 przedstawiamy następującą ofertę:
Nazwa Część 5: Wyroby medyczne dla Endoskopii:
LP. | Opis przedmiotu zamówienia | j.m. | Ilość | Cena jedn. netto | Wartość netto | VAT % | Wartość brutto | Typ (nazwa, numer katalogowy) /producent/ wielkość opakowania (uwaga jeśli zestaw składa się z kilku elementów oddzielnie katalogowanych należy podać wszystkie numery katalogowe wraz z cenami poszczególnych elementów wchodzących w skład całego zestawu) podać wszystkie produkty mieszczące się w ofercie
1 | Box na zużyte igły - z usuwaczem i licznikiem ostrzy i igieł, magnetyczny. | szt. | 2000 |  |  |  |  | MM-
2 | Kleszcze biopsyjne - j.u. użytku typu JUMBO, o powiększonej pojemności, w powleczeniu PE, z markerami głębokości widocznymi w obrazie endoskopowym; z funkcją rotacji; łyżeczki o rozwarciu 8,5 mm, pojemność 11,9mm3. Łyżeczki owalne, gładkie. Dostępne w długości 2300mm przy średnicy narzędzia 2,8mm. Współpracujące z minimalnym kanałem roboczym 3,2mm. Kolor powleczenia niebieski. Op. 10 sztuk. | szt. | 400 |  |  |  |  | MM-
3 | Kleszcze biopsyjne - j.u. w powleczeniu PE, z markerami głębokości widocznymi w obrazie endoskopowym, łyżeczki o długości 3,86mm, rozwarciu 8mm. Łyżeczki owalne: gładkie, gładkie z igłą, aligator, aligator z igłą. Dostępne w długościach: 1600mm, 1800mm, 2300mm - przy średnicy narzędzia 2,3mm. Kolor powleczenia niebieski dla długości kleszczy przeznaczonych do kolonoskopii oraz zielony dla kleszczy przeznaczonych do gastroskopii. Kleszcze z funkcją biopsji stycznych. Op. 10 sztuk. | szt. | 400 |  |  |  |  | MM-
4 | Kleszcze chwytające - j.u. w powleczeniu PE. Typ łopatek ząb szczura o rozwarciu 15mm. Wersja obrotowa: ząb szczura o rozwarciu 8,3mm. Długość robocza 2300mm, średnica narzędzia 2,3mm. Op. 10 sztuk. | szt. | 20 |  |  |  |  | MM-
5 | Klipsownica hemostatyczna - z załadowanym, gotowym do użycia klipsem. Obrotowa - 360 stopni w obydwu kierunkach. Możliwość wielokrotnego zamknięcia i otwarcia przed ostatecznym uwolnieniem klipsa. Średnica narzędzia 2,6mm, rozwarcie ramion klipsa 11mm (długość ramienia 9mm) i 16mm (długość ramienia 9,5mm), stopień zagięcia ramion klipsa 90 stopni i 135 stopni, długość narzędzia 2300mm. Możliwość rezpozycjonowania już zaaplikowanego klipsa. Uwolniony klips ma postać jednego elementu i pozbawiony jest jakichkolwiek fragmentów mogących się od niego oddzielić po uwolnieniu i tym samym uszkodzić kanał endoskopu. Klipsownica pakowana sterylnie, pojedynczo w pakiety i dodatkowo w plastikowy pancerz transportowy. Możliwość wykonywania badań rezonansu magnetycznego u pacjentów z zaaplikowanym klipsem. Op. 10 sztuk. | szt. | 200 |  |  |  |  | MM-42125
6 | Klipsownica hemostatyczna ładowalna - z załadowanym, gotowym do użycia klipsem. Obrotowa 360 stopni w obydwu kierunkach. Możliwość wielokrotnego zamknięcia i otwarcia przed ostatecznym uwolnieniem klipsa. Średnica narzędzia 2,6mm, rozwarcie ramion klipsa 11mm (długość ramienia 9mm) i 16mm (długość ramienia 9,5mm), stopień zagięcia ramion klipsa 90 stopni i 135 stopni, długość narzędzia 2300mm. Możliwość rezpozycjonowania już zaaplikowanego klipsa. Uwolniony klips ma postać jednego elementu i pozbawiony jest jakichkolwiek fragmentów mogących się od niego oddzielić po uwolnieniu i tym samym uszkodzić kanał endoskopu. Klipsownica pakowana sterylnie, pojedynczo w pakiety i dodatkowo w plastikowy pancerz transportowy. Możliwość wykonywania badań rezonansu magnetycznego u pacjentów z zaaplikowanym klipsem. Op. 10 sztuk. | szt. | 150 |  |  |  |  | MM-42124
7 | Korek do kanałów biopsyjnych - j.u. gumowy, sterylny. Kompatybilny z aparatami Olympus, Fujinon lub Pentax. Op. 100 sztuk. | szt. | 200 |  |  |  |  | MM-22007
8 | Kosz do ekstrakcji kamieni - dwukanałowy, czteroramienny, j.u, o nitinolowym rdzeniu w rozmiarze 20mm x 40mm i 30mm x 60mm oraz o stalowym rdzeniu w rozmiarze 25mm x 50mm. Kosz w osłonce wykonanej z PE, chroniącej przed uszkodzeniami narzedzia w transporcie. Narzędzie kompatybilne z prowadnikiem 0,035" oraz awaryjnym litotryptorem. Możliwość podania kontrastu. Długość robocza narzędzia 1950mm. Średnica narzędzia 3,2 mm. Pakowany pojedynczo, sterylnie. Op. 5 sztuk. | szt. | 300 |  |  |  |  | MM-42127 MM-42213
9 | Marker czarny - węglowy, j.u, sterylny, stosowany do wstrzyknięcia podśluzówkowego celem odznaczenia miejsca położenia zmiany patologicznej w obrębie przewodu pokarmowego. Opakowanie pojedyncze typu strzykawka luer lock o pojemności 5ml. Op. 10 sztuk. | szt. | 50 |  |  |  |  | MM-42211
10 | Marker niebieski - j.u, sterylny, stosowany do iniekcji podśluzkowej celem oznaczenia i uniesienia polipów, gruczolaków, nowotworów we wczesnym stadium lub innych zmian w błonie śluzowej przewodu pokarmowego przed wycięciem za pomocą pętli lub urządzenia endoskopowego; opakowanie pojedyncze typu strzykawka luer lock o pojemności 5 ml; skład: 0,4 % hialuronian sodu, sól fizjologiczna. Op. 10 sztuk. | szt. | 50 |  |  |  |  | MM-
11 | Pętla do polipektomii - j.u. sterylna, pleciona, drut o średnicy 0,24 mm dla średnicy otwarcia 10mm i 15mm. Narzędzie ze skalowaną rękojeścią. Długość narzędzia 2300mm, średnica osłonki 2,4mm. Op. 10 sztuk. | szt. | 200 |  |  |  |  | MM-
12 | Pętla do polipektomii z funkcją rotacji - j.u. sterylna, owalna, z możliwością cięcia z użyciem elektrokoagulacji lub bez, pleciona, drut o średnicy 0,30 mm dla średnicy otwarcia 10mm i 15mm oraz 0,41mm dla średnicy otwarcia pętli 25mm i 32mm. Długość oczka pętli 38,5mm. Narzędzie ze skalowaną rękojeścią. Długość narzędzia 2300mm, średnica osłonki 2,4mm. Op. 10 sztuk. | szt. | 200 |  |  |  |  | MM-
13 | Pętla do polipektomii z funkcją rotacji do polipów płaskich - j.u. sterylna, kształt okrągły, z możliwością cięcia z użyciem elektrokoagulacji lub bez, pleciona, drut o średnicy 0,43 mm z technologią zwiększonego tarcia potwierdzoną przez producenta. Średnica otwarcia 15mm lub 25mm. Narzędzie ze skalowaną rękojeścią. Długość narzędzia 2300mm, średnica osłonki 2,4mm. Op. 10 sztuk. | szt. | 200 |  |  |  |  | MM-
14 | Pętla z siatką chwytającą - j.u. owalna, obrotowa, z regulacją wysunięcia. Siatka nylonowa rozpostarta na pętli o otwarciu 25mm i długości oczka 42mm lub otwarciu 35mm i długości oczka 51,5mm (do wyboru Zamawiającego). Średnica narzędzia 2,4mm, długość robocza 2300mm. Op. 10 sztuk. | szt. | 20 |  |  |  |  | MM-
15 | Pętla nylonowa do podwiązywania polipów z rękojeścią - narzędzie j.u. służące do zapobiegania lub opanowania krwawienia po usunięciu polipów, składające się ze skalowanego uchwytu, osłonki, rurki osłonowej i odłączalnej pętli nylonowej, długość narzędzia 2300mm; średnica pętli 30mm; maksymalna średnica części wprowadzanej do endoskopu 2,6mm, minimalna średnica kanału roboczego endoskopu 2,8mm, pakowane w pojedyncze sterylne opakowania. Op. 1szt. | szt. | 50 |  |  |  |  | MM-42126
16 | Prowadnica do zabiegów endoskopowych - j.u. o średnicy 0,035" (prosty średnio sztywny lub sztywny) lub 0,025" (prosty, średnio sztywny) do wyboru Zamawiającego. Pokryty dwukolorowym, kontrastowym znacznikiem widocznym w obrazie RTG. Prowadnik o rdzeniu nitinolowym, pokryty powłoką hydrofilną o długości 50mm na zwężanym odcinku dystalnym. Izolowany elektrycznie. Całkowita długość narzędzia 4500mm. Pakowany pojedynczo, w pancerzu transportowym. Op. 10 sztuk. | szt. | 50 |  |  |  |  | MM-
17 | Pułapka na polipy 5 komorowa - j.u. z obrotowym wieczkiem,o długości silikonowej rurki 150mm, z pięcioma widocznie ponumerowanymi sitkami połączonymi pierścieniem. Możliwość przepuszczenia zasysanej treści z pojemnika z pominięciem sitek. Pakowana pojedynczo, każde opakowanie zawiera 4 etykiety samoprzylepne do dokumentacji z nr katalogowym, nr LOT, datą ważności oraz danymi producenta. Op. 10 sztuk. | szt. | 200 |  |  |  |  | MM-42129
18 | Szczotki - zestaw szczotek składający się z: szczotka długa 23 cm, dwustronna, śr. włosia 6/6 mm, śr. cewnika 1,8 mm, dł. główki 20 mm, szczotka krótka 20 cm, dwustronna, śr. włosia 5/12 mm, dł. główki 40 mm. | szt. | 300 |  |  |  |  | MM-
19 | Zawór ssący i powietrzno wodny - zestaw zaworów do aparatów Olympus. Zawory zapakowane razem, sterylnie. Op. 2 sztuki. | szt. | 400 |  |  |  |  | MM-38163 MM-38174
20 | Żel poślizgowy - przeznaczony do profesjonalnego stosowania w endoskopii, gastroskopii, proktoskopii i ginekologii. Preparat w transparentnej butelce, dzięki temu widoczna jest ilość żelu, która została zużyta. Skład: woda, środek utrzymujący wilgoć, polimer, konserwant, emolient silikonowy. Butelka 260 g. Op. 25 sztuk. | szt. | 50 |  |  |  |  | MM-42128
Razem | [5 empty] | x
DODATKOWE WYMAGANIA:
Oznaczenie podane przez Zamawiającego w kolumnie: „Typ, nazwa, numer katalogowy” składające się z ciągu liter oraz cyfr zostało zamieszczone jedynie dla potrzeb Zamawiającego. Stanowi numer indeksowy przypisany przez Zamawiającego dla każdego produktu do prowadzenia gospodarki materiałowej. Zamawiający zwraca się z prośbą do Wykonawców o nieusuwanie tych oznaczeń w ofercie przetargowej.
Termin dostawy………….……….dni robocze.
Wykonawca:
………………..……………………………………………………………………………………………………
.………………………………………………………………………………………………………………………
……………………………………………………………………………………………………………………….
(pełna nazwa/firma, adres)
Wielkość przedsiębiorcy…………………………………………………………………………………..
NIP………………………………………………………………………………………………………..……………..
KRS w przypadku spółki………………………………………………………………………………………………
Osoba upoważniona do kontaktu:
………………………………………………………………………………………………………………………………………………………………………………
Nr tel…………………………………………………………………………………………………………………………………………………………………….
e-mail…………………………………………………………………………………………………………………………………………………………………….
Na potrzeby postępowania o udzielenie zamówienia publicznego oświadczam, że wypełniłem obowiązki informacyjne przewidziane w art. 13 lub art. 14 rozporządzenia Parlamentu Europejskiego i Rady (UE) 2016/679 z dnia 27 kwietnia 2016 r. w sprawie ochrony osób fizycznych w związku z przetwarzaniem danych osobowych i w sprawie swobodnego przepływu takich danych oraz uchylenia dyrektywy 95/46/WE (ogólne rozporządzenie o ochronie danych) (Dz. Urz. UE L 119 z 04.05.2016, str. 1), dalej RODO, wobec osób fizycznych, od których dane osobowe bezpośrednio lub pośrednio pozyskałem w celu ubiegania się o udzielenie zamówienia publicznego w niniejszym postępowaniu (wykonawca wykreśla powyższe oświadczenie w przypadku gdy go nie dotyczy.
n

## 6 Igła Gripper
Załącznik nr 1
OFERTA
wraz z opisem przedmiotu zamówienia
W odpowiedzi na ogłoszenie Szpitala Specjalistycznego w Brzozowie Podkarpackiego Ośrodka Onkologicznego im. Ks. B. Markiewicza, znak sprawy SZSPOO.SZPiGM. 3810/14/2025 przedstawiamy następującą ofertę:
Nazwa Część 6: Igła Hubera, prowadnica, regulator, strzykawka do gazometrii:
LP. | Opis przedmiotu zamówienia | j.m. | Ilość | Cena jedn. netto | Wartość netto | VAT % | Wartość brutto | Typ (nazwa, numer katalogowy) /producent/ wielkość opakowania (uwaga jeśli zestaw składa się z kilku elementów oddzielnie katalogowanych należy podać wszystkie numery katalogowe wraz z cenami poszczególnych elementów wchodzących w skład całego zestawu) podać wszystkie produkty mieszczące się w ofercie
1 | Igła Hubera do długich przetoczeń 19G, 20G, 22G - igła z przeźroczystym drenem o długości min. 20 cm, z zaciskiem do przerw w infuzji, z wygodnymi odpinanymi skrzydełkami, z korpusem wykonanym z przejrzystego materiału pozwalającego na ciągłą obserwację miejsca wkłucia, miękką poduszką do strony kontaktu ze skórą pacjenta. Rozmiary min. 19G, 20G, 22G. Długości min. 16, 19, 25, 32 mm (± 0,5 mm). Kodowanie rozmiarów za pomocą kolorowej identyfikacji. Igła przystosowana do podawania kontrastu pod ciśnieniem co najmniej 300 PSI. | szt. | 20000 |  |  |  |  | MM-19398 MM-15731 MM-15730 MM-19399 MM-19400 MM-15125 MM-15126 MM-19401 MM-19402 MM-15127 MM-15729 MM-19403
2 | Prowadnica do trudnych intubacji typu Bougie - z wygiętym końcem 15Ch/ 60 cm, wykonana z plecionki włókien poliestrowych pokryta powłoką żywiczną, bez PCW, w futerale sztywnym z instrukcją czyszczenia wielorazowa. | szt. | 700 |  |  |  |  | MM-05398
3 | Regulator przepływu do precyzyjnego podawania płynów infuzyjnych - z regulacją prędkości przepływu, z podwójną skalą dla roztworów o różnych gęstościach (5-250 ml/h dla 10% i 5-150 ml/h dla 20%) z możliwością podłączenia zestawu kroplowego, jednoznacznie zaznaczoną pozycją wyłączenia/zamknięcia przepływu (OFF) i pełnego otwarcia (OPEN); wyposażony po obu stronach w przeźroczyste dreny odporne na zamknięcie światła i przeciekanie, o długościach 10 i 25 cm, bez portu do wstrzyknięć, z łącznikami typu luer lock (męskim i żeńskim) z koreczkami ochronnymi (na łączniku męskim koreczek wentylowany); cylindryczny kształt, skrzydełka na obwodzie gwarantujące pewny chwyt i wygodną regulację nawet w środowisku o zwiększonej wilgotności, bez lateksu, opakowanie folia papier. | szt. | 2500 |  |  |  |  | MM-15216
4 | Strzykawka do gazometrii - do pomiarów krwi tętniczej z zblansowaną suchą heparyną litową o pojemności 3 ml, pozwalająca na pomiar parametrów pH, pCO2, pO2, tHb, O2Sat, COHb, MetHb, Ca2+, Mg2+, Na+, K+, Cl-, glukozy mleczanówz jednej próbki krwi, posiadająca filtr hydrofobowy, uszczelniający się przy kontakcie z krwią nakładany na zakończenie strzykawki typu Pro, umożliwiający bezpieczne usunięcie pęcherzyków powietrza z pobranej próbki, luer slip, pakowana folia papier sterylna. | szt. | 4500 |  |  |  |  | MM-05729
Razem | [5 empty] | x
DODATKOWE WYMAGANIA:
Oznaczenie podane przez Zamawiającego w kolumnie: „Typ, nazwa, numer katalogowy” składające się z ciągu liter oraz cyfr zostało zamieszczone jedynie dla potrzeb Zamawiającego. Stanowi numer indeksowy przypisany przez Zamawiającego dla każdego produktu do prowadzenia gospodarki materiałowej. Zamawiający zwraca się z prośbą do Wykonawców o nieusuwanie tych oznaczeń w ofercie przetargowej.
Termin dostawy………….……….dni robocze.
Wykonawca:
………………..……………………………………………………………………………………………………
.………………………………………………………………………………………………………………………
……………………………………………………………………………………………………………………….
(pełna nazwa/firma, adres)
Wielkość przedsiębiorcy…………………………………………………………………………………..
NIP………………………………………………………………………………………………………..……………..
KRS w przypadku spółki………………………………………………………………………………………………
Osoba upoważniona do kontaktu:
………………………………………………………………………………………………………………………………………………………………………………
Nr tel…………………………………………………………………………………………………………………………………………………………………….
e-mail…………………………………………………………………………………………………………………………………………………………………….
Na potrzeby postępowania o udzielenie zamówienia publicznego oświadczam, że wypełniłem obowiązki informacyjne przewidziane w art. 13 lub art. 14 rozporządzenia Parlamentu Europejskiego i Rady (UE) 2016/679 z dnia 27 kwietnia 2016 r. w sprawie ochrony osób fizycznych w związku z przetwarzaniem danych osobowych i w sprawie swobodnego przepływu takich danych oraz uchylenia dyrektywy 95/46/WE (ogólne rozporządzenie o ochronie danych) (Dz. Urz. UE L 119 z 04.05.2016, str. 1), dalej RODO, wobec osób fizycznych, od których dane osobowe bezpośrednio lub pośrednio pozyskałem w celu ubiegania się o udzielenie zamówienia publicznego w niniejszym postępowaniu (wykonawca wykreśla powyższe oświadczenie w przypadku gdy go nie dotyczy.
n

## 7 Punkcja z igłą Veressa
Załącznik nr 1
OFERTA
wraz z opisem przedmiotu zamówienia
W odpowiedzi na ogłoszenie Szpitala Specjalistycznego w Brzozowie Podkarpackiego Ośrodka Onkologicznego im. Ks. B. Markiewicza, znak sprawy SZSPOO.SZPiGM. 3810/14/2025 przedstawiamy następującą ofertę:
Nazwa Część 7: Zestaw do punkcji jamy opłucnej z igłą Veressa:
LP. | Opis przedmiotu zamówienia | j.m. | Ilość | Cena jedn. netto | Wartość netto | VAT % | Wartość brutto | Typ (nazwa, numer katalogowy) /producent/ wielkość opakowania (uwaga jeśli zestaw składa się z kilku elementów oddzielnie katalogowanych należy podać wszystkie numery katalogowe wraz z cenami poszczególnych elementów wchodzących w skład całego zestawu) podać wszystkie produkty mieszczące się w ofercie
1 | Igła Veressa 12cm i 15cm - do wyboru przy składaniu zamówienia. | szt. | 50 |  |  |  |  | MM-43470 MM-43471
2 | Zestaw do punkcji jamy opłucnej - worek na wydzielinę 2000 ml z jednokierunkowym bezzwrotnym zaworem spustowym; komplet drenów połączeniowych, strzykawka Luer-Lock bezoporowa trzyczęściowa z tłokiem 50/60 ml, dren łączący z łącznikiem typu Y z bezzwrotnym zaworem automatycznym, trzy igły punkcyjne 14, 16 i 18G długość 80 mm. Op. 24 sztuki. | szt. | 48 |  |  |  |  | MM-42517
3 | Zestaw do punkcji jamy opłucnej - worek na wydzielinę 2000 ml z zastawką antyrefluksową i zaworem spustowym; komplet drenów połączeniowych, strzykawka trzyczęściowa 50/60 ml lock, dren łączący z łącznikiem typu Y z zaworem automatycznym jednokierunkowym blokującym przepływ powietrza, igła Veressa 14G dł.10cm, z kolorowym wskażnikiem i kranikiem dwudrożnym zamykającym przepływ na igle. Op. 24 sztuki. | szt. | 720 |  |  |  |  | MM-42498
Razem | [5 empty] | x
DODATKOWE WYMAGANIA:
Oznaczenie podane przez Zamawiającego w kolumnie: „Typ, nazwa, numer katalogowy” składające się z ciągu liter oraz cyfr zostało zamieszczone jedynie dla potrzeb Zamawiającego. Stanowi numer indeksowy przypisany przez Zamawiającego dla każdego produktu do prowadzenia gospodarki materiałowej. Zamawiający zwraca się z prośbą do Wykonawców o nieusuwanie tych oznaczeń w ofercie przetargowej.
Termin dostawy………….……….dni robocze.
Wykonawca:
………………..……………………………………………………………………………………………………
.………………………………………………………………………………………………………………………
……………………………………………………………………………………………………………………….
(pełna nazwa/firma, adres)
Wielkość przedsiębiorcy…………………………………………………………………………………..
NIP………………………………………………………………………………………………………..……………..
KRS w przypadku spółki………………………………………………………………………………………………
Osoba upoważniona do kontaktu:
………………………………………………………………………………………………………………………………………………………………………………
Nr tel…………………………………………………………………………………………………………………………………………………………………….
e-mail…………………………………………………………………………………………………………………………………………………………………….
Na potrzeby postępowania o udzielenie zamówienia publicznego oświadczam, że wypełniłem obowiązki informacyjne przewidziane w art. 13 lub art. 14 rozporządzenia Parlamentu Europejskiego i Rady (UE) 2016/679 z dnia 27 kwietnia 2016 r. w sprawie ochrony osób fizycznych w związku z przetwarzaniem danych osobowych i w sprawie swobodnego przepływu takich danych oraz uchylenia dyrektywy 95/46/WE (ogólne rozporządzenie o ochronie danych) (Dz. Urz. UE L 119 z 04.05.2016, str. 1), dalej RODO, wobec osób fizycznych, od których dane osobowe bezpośrednio lub pośrednio pozyskałem w celu ubiegania się o udzielenie zamówienia publicznego w niniejszym postępowaniu (wykonawca wykreśla powyższe oświadczenie w przypadku gdy go nie dotyczy.
n

## 8 Maski dla Radioterapii
Załącznik nr 1
OFERTA
wraz z opisem przedmiotu zamówienia
W odpowiedzi na ogłoszenie Szpitala Specjalistycznego w Brzozowie Podkarpackiego Ośrodka Onkologicznego im. Ks. B. Markiewicza, znak sprawy SZSPOO.SZPiGM. 3810/14/2025 przedstawiamy następującą ofertę:
Nazwa Część 8: Maski dla Radioterapii:
LP. | Opis przedmiotu zamówienia | j.m. | Ilość | Cena jedn. netto | Wartość netto | VAT % | Wartość brutto | Typ (nazwa, numer katalogowy) /producent/ wielkość opakowania (uwaga jeśli zestaw składa się z kilku elementów oddzielnie katalogowanych należy podać wszystkie numery katalogowe wraz z cenami poszczególnych elementów wchodzących w skład całego zestawu) podać wszystkie produkty mieszczące się w ofercie
1 | Maska stereotaktyczna - dwuczęściowa, kompatybilna z systemem typu Macromedics DSPS. | szt. | 200 |  |  |  |  | MM-37799
2 | Maska termoplastyczna 3 pkt - na głowę z powłoką antybakteryjną, z gładkim anatomicznym trójkątnym otworem na nos. Grubość maski 2,0 mm, pefroracja maxi 24%. Mocowanie maski kompatybilne z systemem typu Orfit. | szt. | 300 |  |  |  |  | MM-05899
3 | Maska termoplastyczna 3 pkt - na głowę, materiał wzmocniony typu Klarity Blue, grubość 3,2mm, perforacja 10%, otwór na twarz. | szt. | 200 |  |  |  |  | MM-
4 | Maska termoplastyczna 5 pkt - na głowę i ramiona, materiał wzmocniony typu Klarity Blue, grubość 3,2mm, perforacja 10%, otwór na twarz. | szt. | 200 |  |  |  |  | MM-
5 | Maska termoplastyczna 5 pkt - na głowę, szyję i ramiona z powłoką antybakteryjną, z gładkim anatomicznym, trójkątnym otworem na nos. Grubość maski 2,0 mm, perforacja maxi 24%. Mocowanie maski kompatybilne z systemem typu Orfit. | szt. | 300 |  |  |  |  | MM-05900
6 | Podgłówek - indywidualny hydroplastyczny typu Moldcare, utrwalany wodą, 20x45cm | szt. | 200 |  |  |  |  | MM-
Razem | [5 empty] | x
DODATKOWE WYMAGANIA:
Oznaczenie podane przez Zamawiającego w kolumnie: „Typ, nazwa, numer katalogowy” składające się z ciągu liter oraz cyfr zostało zamieszczone jedynie dla potrzeb Zamawiającego. Stanowi numer indeksowy przypisany przez Zamawiającego dla każdego produktu do prowadzenia gospodarki materiałowej. Zamawiający zwraca się z prośbą do Wykonawców o nieusuwanie tych oznaczeń w ofercie przetargowej.
Termin dostawy………….……….dni robocze.
Wykonawca:
………………..……………………………………………………………………………………………………
.………………………………………………………………………………………………………………………
……………………………………………………………………………………………………………………….
(pełna nazwa/firma, adres)
Wielkość przedsiębiorcy…………………………………………………………………………………..
NIP………………………………………………………………………………………………………..……………..
KRS w przypadku spółki………………………………………………………………………………………………
Osoba upoważniona do kontaktu:
………………………………………………………………………………………………………………………………………………………………………………
Nr tel…………………………………………………………………………………………………………………………………………………………………….
e-mail…………………………………………………………………………………………………………………………………………………………………….
Na potrzeby postępowania o udzielenie zamówienia publicznego oświadczam, że wypełniłem obowiązki informacyjne przewidziane w art. 13 lub art. 14 rozporządzenia Parlamentu Europejskiego i Rady (UE) 2016/679 z dnia 27 kwietnia 2016 r. w sprawie ochrony osób fizycznych w związku z przetwarzaniem danych osobowych i w sprawie swobodnego przepływu takich danych oraz uchylenia dyrektywy 95/46/WE (ogólne rozporządzenie o ochronie danych) (Dz. Urz. UE L 119 z 04.05.2016, str. 1), dalej RODO, wobec osób fizycznych, od których dane osobowe bezpośrednio lub pośrednio pozyskałem w celu ubiegania się o udzielenie zamówienia publicznego w niniejszym postępowaniu (wykonawca wykreśla powyższe oświadczenie w przypadku gdy go nie dotyczy.
n

## 9 Cewniki
Załącznik nr 1
OFERTA
wraz z opisem przedmiotu zamówienia
W odpowiedzi na ogłoszenie Szpitala Specjalistycznego w Brzozowie Podkarpackiego Ośrodka Onkologicznego im. Ks. B. Markiewicza, znak sprawy SZSPOO.SZPiGM. 3810/14/2025 przedstawiamy następującą ofertę:
Nazwa Część 9: Cewniki, plaster do cewników:
LP. | Opis przedmiotu zamówienia | j.m. | Ilość | Cena jedn. netto | Wartość netto | VAT % | Wartość brutto | Typ (nazwa, numer katalogowy) /producent/ wielkość opakowania (uwaga jeśli zestaw składa się z kilku elementów oddzielnie katalogowanych należy podać wszystkie numery katalogowe wraz z cenami poszczególnych elementów wchodzących w skład całego zestawu) podać wszystkie produkty mieszczące się w ofercie
1 | Cewnik Midline 3F - cewnik pośredni Midline zakładany z żyły obwodowej metodą Seldingera. Wykonany z PUR ze zintegrowaną przedłużką w rozmiarze 3F o długości 8cm, 10cm, 12cm, 15cm lub 20cm do wyboru przez Zamawiającego. W zestawie echogeniczna igła do nakłucia o długości 4cm i 7cm, dylatator, prowadnica w pochewce do obsługi jedną ręką w rozmiarze 0,53/29cm dla cewnika 8, 10cm; 0,53/40cm dla cewnika 12 i 15cm; 0,53/50cm dla cewnika 20cm. Przepływ 1,5ml/s lub 1ml/s zależny od długości. | szt. | 250 |  |  |  |  | MM-42506 MM-42507
2 | Cewnik Midline 4F - cewnik pośredni Midline zakładany z żyły obwodowej metodą Seldingera. Wykonany z PUR ze zintegrowaną przedłużką w rozmiarze 4F o długości 8cm, 10cm, 12cm, 15cm, 20cm lub 25cm do wyboru przez Zamawiającego. W zestawie echogeniczna igła do nakłucia o długości 7cm, dylatator, prowadnica w pochewce do obsługi jedną ręką w rozmiarze 0,53/40cm dla cewnika 8, 10, 12cm; 0,53/50 dla cewnika 15, 20cm; 0,53/60cm dla cewnika 25cm. Przepływ 5ml/s. | szt. | 250 |  |  |  |  | MM-42508 MM-42509
3 | Cewnik PICC - dostęp do żyły centralnej zakładany obwodowo do długotrwałego dostępu żylnego wykonany z Carbothane PUR, w pełni kontrastujący w RTG, w rozmiarze 3/4/5FR do wyboru przez Zamawiającego o długości 60cm. Cewnik z możliwością przycinania proksymalnej końcówki. Zestaw zawiera cewnik PICC, dodatkowe zakończenie proksymalne z systemem połączeniowym po przycięciu cewnika z zaciskiem typu roberts, nitynolowa prowadnica w pochewce umożliwiająca wprowadzenie jedną ręką, echogeniczna igła 21G/70mm, rozrywalny desilet do wprowadzenia, system bezigłowy Bionector, nieinwazyjny, do wielokrotnego odpinania/zapinania system mocowania cewnika skalpel, strzykawka sterylną taśmę mierzącą, dodatkowy zacisk. | szt. | 100 |  |  |  |  | MM-
4 | Cewnik PICC dwuświatłowy - poliuretanowy cewnik do żyły centralnej wprowadzany z dostępu obwodowego (PICC). Rozmiar 4,5F, długość 60 cm. Wprowadzany za pomocą. zestawu Micro Seldinger 21G z 67cm prowadnikiem do fluoroskopii. W wyposażeniu strzykawka, taśma mierząca i opatrunek stabilizujący, system bezigłowy bionector, cewnik. oznaczniki co 5 cm | szt. | 100 |  |  |  |  | MM-
5 | Plaster - sterylny plaster mocujący cewniki Midline/PICC o wysokiej przepuszczalności, z klejem hydrokolidalnym. Specjalnie uformowana kieszonka na skrzydełka cewnika, nie powodujący zamknięcia światła cewnika, rzep velcro umożliwiający wielokrotne otwieranie i zamykanie. | szt. | 1000 |  |  |  |  | MM-
6 | Zamknięty system bezigłowy - posiadający wbudowany w obudowę mechanizm sprężynowy zapewniający po użyciu automatyczne, szczelne zamknięcie silikonowej podzielnej membrany, objętość wypełnienia 0,02 ml nieprzeźroczysty, zerowy wypływ wsteczny - zapobiega cofaniu się krwi i leków do cewnika. Łatwa i optymalna dezynfekcja membrany wykonanej z silikonu wszystkimi stosowanymi środkami w szpitalach. Podzielna membrana, prosty tor przepływu, jałowy, może być używany przez 7 dni lub 720 aktywacji. System nie zawiera ftalanów, latexu, pirogenów, oraz produktów pochodzenia odzwierzęcego, może być używany w tomografii komputerowej oraz rezonansie magnetycznym. Przepływ max. ok. 600 ml/min. Kompatybilny ze wszystkimi lekami dostępnymi na rynku, krwią, cytostatykami, lipidami. System w sztywnym, bezdotykowym aplikatorze chroniącym membranę przed dotknięciem lub opakowaniu folia-papier do wyboru przez zamawiającego. | szt. | 300 |  |  |  |  | MM-
Razem | [5 empty] | x
DODATKOWE WYMAGANIA:
Oznaczenie podane przez Zamawiającego w kolumnie: „Typ, nazwa, numer katalogowy” składające się z ciągu liter oraz cyfr zostało zamieszczone jedynie dla potrzeb Zamawiającego. Stanowi numer indeksowy przypisany przez Zamawiającego dla każdego produktu do prowadzenia gospodarki materiałowej. Zamawiający zwraca się z prośbą do Wykonawców o nieusuwanie tych oznaczeń w ofercie przetargowej.
Termin dostawy………….……….dni robocze.
Wykonawca:
………………..……………………………………………………………………………………………………
.………………………………………………………………………………………………………………………
……………………………………………………………………………………………………………………….
(pełna nazwa/firma, adres)
Wielkość przedsiębiorcy…………………………………………………………………………………..
NIP………………………………………………………………………………………………………..……………..
KRS w przypadku spółki………………………………………………………………………………………………
Osoba upoważniona do kontaktu:
………………………………………………………………………………………………………………………………………………………………………………
Nr tel…………………………………………………………………………………………………………………………………………………………………….
e-mail…………………………………………………………………………………………………………………………………………………………………….
Na potrzeby postępowania o udzielenie zamówienia publicznego oświadczam, że wypełniłem obowiązki informacyjne przewidziane w art. 13 lub art. 14 rozporządzenia Parlamentu Europejskiego i Rady (UE) 2016/679 z dnia 27 kwietnia 2016 r. w sprawie ochrony osób fizycznych w związku z przetwarzaniem danych osobowych i w sprawie swobodnego przepływu takich danych oraz uchylenia dyrektywy 95/46/WE (ogólne rozporządzenie o ochronie danych) (Dz. Urz. UE L 119 z 04.05.2016, str. 1), dalej RODO, wobec osób fizycznych, od których dane osobowe bezpośrednio lub pośrednio pozyskałem w celu ubiegania się o udzielenie zamówienia publicznego w niniejszym postępowaniu (wykonawca wykreśla powyższe oświadczenie w przypadku gdy go nie dotyczy.
n

## 10 Zestawy opatrunkowe
Załącznik nr 1
OFERTA
wraz z opisem przedmiotu zamówienia
W odpowiedzi na ogłoszenie Szpitala Specjalistycznego w Brzozowie Podkarpackiego Ośrodka Onkologicznego im. Ks. B. Markiewicza, znak sprawy SZSPOO.SZPiGM. 3810/14/2025 przedstawiamy następującą ofertę:
Nazwa Część 10: Zestawy opatrunkowe:
LP. | Opis przedmiotu zamówienia | j.m. | Ilość | Cena jedn. netto | Wartość netto | VAT % | Wartość brutto | Typ (nazwa, numer katalogowy) /producent/ wielkość opakowania (uwaga jeśli zestaw składa się z kilku elementów oddzielnie katalogowanych należy podać wszystkie numery katalogowe wraz z cenami poszczególnych elementów wchodzących w skład całego zestawu) podać wszystkie produkty mieszczące się w ofercie
1 | Zestaw do zmiany opatrunku - skład zestawu: 6 x tupfer włókninowy o gramaturze 30/m2 rozm. po rozłożeniu 19 x 20 cm 2 x pęseta plastikowa 12,5 cm (różne kolory) pakowanie typu blister z min. 2 wgłębieniami na płyny. | szt. | 200 |  |  |  |  | MM-14293
2 | Zestaw do wkłucia centralnego - j.u. skład zestawu: 4 x tampon do mycia pola, 6 x kompresy z gazy 7,5 x 7,5 cm, 1 x kleszczyki plastikowe 14 cm, 1 x pęseta plastikowa 12,5 cm, 1 x strzykawka 10 ml (zapakowana), 1 x igła 1,2 x 40 mm (zapakowana), 1 x igła 0,8 x 40 mm (zapakowana ), 1 x imadło 14 cm, 1 x skalpel, 1 x opatrunek transparentny z folii 10 x 15 cm, 1 x serweta nieprzylepna 45 x 75 c m, 1 serweta przylepna z regulowanym otworem 45 x 75 cm Opakowanie typu blister z min. 2 wgłębieniami na płyny | szt. | 2000 |  |  |  |  | MM-29577
3 | Zestaw ambulatoryjny do zmiany opatrunku - j.u. skład zestawu: 5x tupfer z gazy bawełnianej 20n, 8 x kompres z gazy bawełnianej 17n rozm. 7,5 x 7,5 cm, 1 x kleszczyki plastikowe 14 cm, 1 x pęseta plastikowa 12,5,-1 x serweta 2w nieprzylepna rozm. 45 x 38 cm; Opak. typu blister z min. 2 wgłębieniami na płyny | szt. | 800 |  |  |  |  | MM-19838
4 | Zestaw serwet do cholecystektomii laparoskopowej ze wzmocnieniem - skład zestawu minimum: 1 serweta na stolik instrumentariuszki 150 x 190 cm (+10 cm), 1 serweta na stolik Mayo 80 x 145 cm (+10 cm), składana teleskopowo, folia piaskowana, 1 serweta chirurgiczna 250/260 x 280 cm (+10 cm) z przylepnym otworem 28x32 cm z 2 padami chłonnymi min. 15 x 50 cm, ze zintegrowanymi nogawicami oraz kieszeniami na narzędzia po bokach serwety, 1 taśma przylepna 10 x 50 cm (+5 cm), 1 uchwyt rzepowy 2,5 x 14 cm (+1 cm), 4 ręczniki celulozowe 30 x 30 cm (+3 cm). Serweta okrywająca pacjenta wykonana z mocnego, chłonnego na całej powierzchni laminatu min. 2-warstowego PE+PP o gramaturze 52g/ m² (+/-3g/ m²) w obszarze padów chłonnych gramatura min. 110g/m2 i chłonność laminatu min. 385 ml/m2, odporności na penetracje płynów min. 200 cm H20. Serweta musi spełniać I klasę palności CFR 1610. Materiał obłożenia spełniający wymagania normy PN EN 13795-1:2019. Zestaw posiadający minimum 2 etykiety samoprzylepne zawierające min. nr katalogowy, LOT, datę ważności. Na opakowaniu wyraźnie zaznaczony kierunek otwierania. Serweta posiadająca oznaczenie kierunku rozkładania w postaci piktogramów. Cały zestaw zawinięty w serwetę na stolik instrumentariuszki. Zestaw sterylny j.u. Zestawy pakowane do transportu w karton wewnętrzny oraz zewnętrzny. | szt. | 400
Razem | [5 empty] | x
DODATKOWE WYMAGANIA:
Oznaczenie podane przez Zamawiającego w kolumnie: „Typ, nazwa, numer katalogowy” składające się z ciągu liter oraz cyfr zostało zamieszczone jedynie dla potrzeb Zamawiającego. Stanowi numer indeksowy przypisany przez Zamawiającego dla każdego produktu do prowadzenia gospodarki materiałowej. Zamawiający zwraca się z prośbą do Wykonawców o nieusuwanie tych oznaczeń w ofercie przetargowej.
Termin dostawy………….……….dni robocze.
Wykonawca:
………………..……………………………………………………………………………………………………
.………………………………………………………………………………………………………………………
……………………………………………………………………………………………………………………….
(pełna nazwa/firma, adres)
Wielkość przedsiębiorcy…………………………………………………………………………………..
NIP………………………………………………………………………………………………………..……………..
KRS w przypadku spółki………………………………………………………………………………………………
Osoba upoważniona do kontaktu:
………………………………………………………………………………………………………………………………………………………………………………
Nr tel…………………………………………………………………………………………………………………………………………………………………….
e-mail…………………………………………………………………………………………………………………………………………………………………….
Na potrzeby postępowania o udzielenie zamówienia publicznego oświadczam, że wypełniłem obowiązki informacyjne przewidziane w art. 13 lub art. 14 rozporządzenia Parlamentu Europejskiego i Rady (UE) 2016/679 z dnia 27 kwietnia 2016 r. w sprawie ochrony osób fizycznych w związku z przetwarzaniem danych osobowych i w sprawie swobodnego przepływu takich danych oraz uchylenia dyrektywy 95/46/WE (ogólne rozporządzenie o ochronie danych) (Dz. Urz. UE L 119 z 04.05.2016, str. 1), dalej RODO, wobec osób fizycznych, od których dane osobowe bezpośrednio lub pośrednio pozyskałem w celu ubiegania się o udzielenie zamówienia publicznego w niniejszym postępowaniu (wykonawca wykreśla powyższe oświadczenie w przypadku gdy go nie dotyczy.
n

## 11 Etykiety
Załącznik nr 1
OFERTA
wraz z opisem przedmiotu zamówienia
W odpowiedzi na ogłoszenie Szpitala Specjalistycznego w Brzozowie Podkarpackiego Ośrodka Onkologicznego im. Ks. B. Markiewicza, znak sprawy SZSPOO.SZPiGM. 3810/14/2025 przedstawiamy następującą ofertę:
Nazwa Część 11: Etykiety samoprzylepne:
LP. | Opis przedmiotu zamówienia | j.m. | Ilość | Cena jedn. netto | Wartość netto | VAT % | Wartość brutto | Typ (nazwa, numer katalogowy) /producent/ wielkość opakowania (uwaga jeśli zestaw składa się z kilku elementów oddzielnie katalogowanych należy podać wszystkie numery katalogowe wraz z cenami poszczególnych elementów wchodzących w skład całego zestawu) podać wszystkie produkty mieszczące się w ofercie
1 | Etykieta samoprzylepna 50x30 - w rolce do opisywania probówek rolka 1000 etykiet, rozmiar 50mm x 30mm | szt. | 1700 |  |  |  |  | MM-03942
2 | Etykieta samoprzylepna 80x50 - w rolce do opisywania probówek rolka 1000 etykiet, rozmiar 80mm x 50mm | szt. | 400 |  |  |  |  | MM-03943
Razem | [5 empty] | x
DODATKOWE WYMAGANIA:
Oznaczenie podane przez Zamawiającego w kolumnie: „Typ, nazwa, numer katalogowy” składające się z ciągu liter oraz cyfr zostało zamieszczone jedynie dla potrzeb Zamawiającego. Stanowi numer indeksowy przypisany przez Zamawiającego dla każdego produktu do prowadzenia gospodarki materiałowej. Zamawiający zwraca się z prośbą do Wykonawców o nieusuwanie tych oznaczeń w ofercie przetargowej.
Termin dostawy………….……….dni robocze.
Wykonawca:
………………..……………………………………………………………………………………………………
.………………………………………………………………………………………………………………………
……………………………………………………………………………………………………………………….
(pełna nazwa/firma, adres)
Wielkość przedsiębiorcy…………………………………………………………………………………..
NIP………………………………………………………………………………………………………..……………..
KRS w przypadku spółki………………………………………………………………………………………………
Osoba upoważniona do kontaktu:
………………………………………………………………………………………………………………………………………………………………………………
Nr tel…………………………………………………………………………………………………………………………………………………………………….
e-mail…………………………………………………………………………………………………………………………………………………………………….
Na potrzeby postępowania o udzielenie zamówienia publicznego oświadczam, że wypełniłem obowiązki informacyjne przewidziane w art. 13 lub art. 14 rozporządzenia Parlamentu Europejskiego i Rady (UE) 2016/679 z dnia 27 kwietnia 2016 r. w sprawie ochrony osób fizycznych w związku z przetwarzaniem danych osobowych i w sprawie swobodnego przepływu takich danych oraz uchylenia dyrektywy 95/46/WE (ogólne rozporządzenie o ochronie danych) (Dz. Urz. UE L 119 z 04.05.2016, str. 1), dalej RODO, wobec osób fizycznych, od których dane osobowe bezpośrednio lub pośrednio pozyskałem w celu ubiegania się o udzielenie zamówienia publicznego w niniejszym postępowaniu (wykonawca wykreśla powyższe oświadczenie w przypadku gdy go nie dotyczy.
n

## 12 Smoczki i butelki
Załącznik nr 1
OFERTA
wraz z opisem przedmiotu zamówienia
W odpowiedzi na ogłoszenie Szpitala Specjalistycznego w Brzozowie Podkarpackiego Ośrodka Onkologicznego im. Ks. B. Markiewicza, znak sprawy SZSPOO.SZPiGM. 3810/14/2025 przedstawiamy następującą ofertę:
Nazwa Część 12: Smoczki i butelki dla niemowląt:
LP. | Opis przedmiotu zamówienia | j.m. | Ilość | Cena jedn. netto | Wartość netto | VAT % | Wartość brutto | Typ (nazwa, numer katalogowy) /producent/ wielkość opakowania (uwaga jeśli zestaw składa się z kilku elementów oddzielnie katalogowanych należy podać wszystkie numery katalogowe wraz z cenami poszczególnych elementów wchodzących w skład całego zestawu) podać wszystkie produkty mieszczące się w ofercie
1 | Butelka niemowlęca - jednorazowego użytku, poj 130ml, jałowa. | szt. | 100 |  |  |  |  | MM-18274
2 | Butelka niemowlęca - jednorazowego użytku, poj 80ml, jałowa. | szt. | 600 |  |  |  |  | MM-20566
3 | Smoczek na butelkę dla niemowląt - jałowy, jednorazowego użytku. | szt. | 10000 |  |  |  |  | MM-19368
4 | Smoczek na butelkę dla noworodków, wcześniaków - jałowy, jednorazowego użytku. | szt. | 1000 |  |  |  |  | MM-05666
Razem | [5 empty] | x
DODATKOWE WYMAGANIA:
Oznaczenie podane przez Zamawiającego w kolumnie: „Typ, nazwa, numer katalogowy” składające się z ciągu liter oraz cyfr zostało zamieszczone jedynie dla potrzeb Zamawiającego. Stanowi numer indeksowy przypisany przez Zamawiającego dla każdego produktu do prowadzenia gospodarki materiałowej. Zamawiający zwraca się z prośbą do Wykonawców o nieusuwanie tych oznaczeń w ofercie przetargowej.
Termin dostawy………….……….dni robocze.
Wykonawca:
………………..……………………………………………………………………………………………………
.………………………………………………………………………………………………………………………
……………………………………………………………………………………………………………………….
(pełna nazwa/firma, adres)
Wielkość przedsiębiorcy…………………………………………………………………………………..
NIP………………………………………………………………………………………………………..……………..
KRS w przypadku spółki………………………………………………………………………………………………
Osoba upoważniona do kontaktu:
………………………………………………………………………………………………………………………………………………………………………………
Nr tel…………………………………………………………………………………………………………………………………………………………………….
e-mail…………………………………………………………………………………………………………………………………………………………………….
Na potrzeby postępowania o udzielenie zamówienia publicznego oświadczam, że wypełniłem obowiązki informacyjne przewidziane w art. 13 lub art. 14 rozporządzenia Parlamentu Europejskiego i Rady (UE) 2016/679 z dnia 27 kwietnia 2016 r. w sprawie ochrony osób fizycznych w związku z przetwarzaniem danych osobowych i w sprawie swobodnego przepływu takich danych oraz uchylenia dyrektywy 95/46/WE (ogólne rozporządzenie o ochronie danych) (Dz. Urz. UE L 119 z 04.05.2016, str. 1), dalej RODO, wobec osób fizycznych, od których dane osobowe bezpośrednio lub pośrednio pozyskałem w celu ubiegania się o udzielenie zamówienia publicznego w niniejszym postępowaniu (wykonawca wykreśla powyższe oświadczenie w przypadku gdy go nie dotyczy.
n

## 13 Igły do mammotomii
Załącznik nr 1
OFERTA
wraz z opisem przedmiotu zamówienia
W odpowiedzi na ogłoszenie Szpitala Specjalistycznego w Brzozowie Podkarpackiego Ośrodka Onkologicznego im. Ks. B. Markiewicza, znak sprawy SZSPOO.SZPiGM. 3810/14/2025 przedstawiamy następującą ofertę:
Nazwa Część 13: Igły do mammotomii, znaczniki tkankowe:
LP. | Opis przedmiotu zamówienia | j.m. | Ilość | Cena jedn. netto | Wartość netto | VAT % | Wartość brutto | Typ (nazwa, numer katalogowy) /producent/ wielkość opakowania (uwaga jeśli zestaw składa się z kilku elementów oddzielnie katalogowanych należy podać wszystkie numery katalogowe wraz z cenami poszczególnych elementów wchodzących w skład całego zestawu) podać wszystkie produkty mieszczące się w ofercie
1 | Igła do mammotomii pod kontrolą USG - igła do mammotomicznej biopsji piersi pod kontrolą USG w rozmiarze 8G i 10G zintegrowane z zestawem drenów ssących. Op. 5 szt. Zamawiający określi rozmiar przy składaniu zamówienia. | szt. | 250 |  |  |  |  | MM-28866 MM-28865
2 | Igła do mammotomii pod kontrolą RTG - igła do mammotomicznej biopsji piersi pod kontrolą RTG w rozmiarze 8G i 10G zintegrowane z zestawem drenów ssących oraz prowadnicą lokalizacyjną. Op. 5 szt. Zamawiający określi rozmiar przy składaniu zamówienia. | szt. | 200 |  |  |  |  | MM-28868 MM-28867
3 | Igła do mammotomii pod kontrolą USG typu EX - igła do mammotomicznej biopsji piersi pod kontrolą USG typu EX w rozmiarze 8G zintegrowana z zestawem drenów ssących. Igła wyposażona w koszyczki mogące pomieścić łącznie 76 wycinków. | szt. | 300
4 | Pojemnik - próżniowy, op. 10 sztuk. | szt. | 400 |  |  |  |  | MM-28869
5 | Prowadnica lokalizacyjna - rozmiar 8G i 10G. | szt. | 275 |  |  |  |  | MM-21165 MM-27749
6 | Znaczniki tkankowe w rozmiarze 8G, 10G i 15G - widoczne okresowo pod kontrolą USG oraz w RTG i MR trwale, kompatybilne z igłami do mammotomicznej biopsji piersi pod kontrolą USG i RTG w rozmiarze 8G i 10G. Op. 10 szt. Zamawiający dokona wyboru przy składaniu zamówienia | szt. | 300 |  |  |  |  | MM-28872 MM-28871 MM-28870
7 | Znaczniki tkankowe w rozmiarze 15G i 18G - do oznaczania guzów piersi w chemioterapii, widoczne pod kontrolą USG przez okres 12 miesięcy oraz w RTG i MR trwale. Op. 10 szt. Zamawiający dokona wyboru przy składaniu zamówienia | szt. | 280 |  |  |  |  | MM-13125
Razem | [5 empty] | x
DODATKOWE WYMAGANIA:
1. Oznaczenie podane przez Zamawiającego w kolumnie: „Typ, nazwa, numer katalogowy” składające się z ciągu liter oraz cyfr zostało zamieszczone jedynie dla potrzeb Zamawiającego. Stanowi numer indeksowy przypisany przez Zamawiającego dla każdego produktu do prowadzenia gospodarki materiałowej. Zamawiający zwraca się z prośbą do Wykonawców o nieusuwanie tych oznaczeń w ofercie przetargowej.
2. Zamawiający posiada aparat Mammotome Revolve.
3. Zamawiający wymaga, aby igły i znaczniki wymienione w tabeli były dedykowane do w/w aparatu.
Termin dostawy………….……….dni robocze.
Wykonawca:
………………..……………………………………………………………………………………………………
.………………………………………………………………………………………………………………………
……………………………………………………………………………………………………………………….
(pełna nazwa/firma, adres)
Wielkość przedsiębiorcy…………………………………………………………………………………..
NIP………………………………………………………………………………………………………..……………..
KRS w przypadku spółki………………………………………………………………………………………………
Osoba upoważniona do kontaktu:
………………………………………………………………………………………………………………………………………………………………………………
Nr tel…………………………………………………………………………………………………………………………………………………………………….
e-mail…………………………………………………………………………………………………………………………………………………………………….
Na potrzeby postępowania o udzielenie zamówienia publicznego oświadczam, że wypełniłem obowiązki informacyjne przewidziane w art. 13 lub art. 14 rozporządzenia Parlamentu Europejskiego i Rady (UE) 2016/679 z dnia 27 kwietnia 2016 r. w sprawie ochrony osób fizycznych w związku z przetwarzaniem danych osobowych i w sprawie swobodnego przepływu takich danych oraz uchylenia dyrektywy 95/46/WE (ogólne rozporządzenie o ochronie danych) (Dz. Urz. UE L 119 z 04.05.2016, str. 1), dalej RODO, wobec osób fizycznych, od których dane osobowe bezpośrednio lub pośrednio pozyskałem w celu ubiegania się o udzielenie zamówienia publicznego w niniejszym postępowaniu (wykonawca wykreśla powyższe oświadczenie w przypadku gdy go nie dotyczy.
n

## 14 Układ oddechowy
Załącznik nr 1
OFERTA
wraz z opisem przedmiotu zamówienia
W odpowiedzi na ogłoszenie Szpitala Specjalistycznego w Brzozowie Podkarpackiego Ośrodka Onkologicznego im. Ks. B. Markiewicza, znak sprawy SZSPOO.SZPiGM. 3810/14/2025 przedstawiamy następującą ofertę:
Nazwa Część 14: Wyroby do układu oddechowego:
LP. | Opis przedmiotu zamówienia | j.m. | Ilość | Cena jedn. netto | Wartość netto | VAT % | Wartość brutto | Typ (nazwa, numer katalogowy) /producent/ wielkość opakowania (uwaga jeśli zestaw składa się z kilku elementów oddzielnie katalogowanych należy podać wszystkie numery katalogowe wraz z cenami poszczególnych elementów wchodzących w skład całego zestawu) podać wszystkie produkty mieszczące się w ofercie
1 | Filtr oddechowy mechaniczny z wymiennikiem ciepła i wilgoci - elektrostatyczny bakteryjno wirusowy z wydzielony celulozowym wymiennikiem ciepła i wilgoci; skuteczność filtracji bakteryjnej >99,9999%; skuteczność filtracji wirusowej >99,999%;objętość oddechowa 150-1500ml; opór przepływu: 0,82cm H2O przy 30l/min, 2,14 cm H2O przy 60l/min, 3,95 cmH2O przy 90l/min, waga 35,6 g; przestrzeń martwa 55ml, nawilżanie: 37 mg/l przy VT=500ml, złącza 22M/15F-22F/15M port kapno ze szczelnie wkręcanym koreczkiem zabezpieczającym; czas stosowania do 24 godzin, op. folia-papier, bez ftalanów, bez lateksu. | szt. | 1710 |  |  |  |  | MM-03971
2 | Filtr oddechowy antybakteryjny - elektrostatyczny bakteryjno wirusowy czysty mikrobiologiczny powierzchnia filtracji 25cm2, skuteczność filtracji bakteryjnej >99,9999%; skuteczność filtracji wirusowej >99,999%; objętość oddechowa 150-1500ml; opór przepływu: 0,5 cm H2O przy 30l/min, 1,4 cm H2O przy 60l/min, 2,76 cmH2O przy 90l/min; masa 21 g; przestrzeń martwa 33ml, złącza 22M/15F-22F/15M; port kapno z koreczkiem zabezpieczającym, czas stosowania do 24 godzin, op. folia papier, bez ftalanów, bez lateksu. | szt. | 12000 |  |  |  |  | MM-03968
3 | Maska krtaniowa rozmiar 3 - j.u. z PCV, do wentylacji pacjenta z zabezpieczeniem w postaci użebrowania chroniącego przed możliwością wklinowania nagłośni oraz z luźnym niewbudowanym na całej długości rurki oddechowej drenem do napełniania mankietu co chroni przed możliwością przypadkowego przegryzienia poprzez dowolne oddalenie drenu od zębów pacjenta, w rozmiarze 3 w zakresie wagowym 30-50kg. | szt. | 300 |  |  |  |  | MM-05056
4 | Maska krtaniowa rozmiar 4 - j.u. z PCV, do wentylacji pacjenta z zabezpieczeniem w postaci użebrowania chroniącego przed możliwością wklinowania nagłośni oraz z luźnym niewbudowanym na całej długości rurki oddechowej drenem do napełniania mankietu co chroni przed możliwością przypadkowego przegryzienia poprzez dowolne oddalenie drenu od zębów pacjenta, w rozmiarze 4 w zakresie wagowym 50-70kg. | szt. | 500 |  |  |  |  | MM-05057
5 | Maska krtaniowa rozmiar 5 - j.u. z PCV, do wentylacji pacjenta z zabezpieczeniem w postaci użebrowania chroniącego przed możliwością wklinowania nagłośni oraz z luźnym niewbudowanym na całej długości rurki oddechowej drenem do napełniania mankietu co chroni przed możliwością przypadkowego przegryzienia poprzez dowolne oddalenie drenu od zębów pacjenta, w rozmiarze 5 w zakresie wagowym 70-100kg. | szt. | 300 |  |  |  |  | MM-05058
6 | Nebulizator - zestaw membran nebulizatora Aerogen Solo i złącza typu T dla dorosłych 22 mm, kompatybilny ze sterownikiem posiadanym przez Zamawiającego | szt. | 200 |  |  |  |  | MM-
7 | Obwód oddechowy sterylny do respiratora - dla dorosłych, dł. 150 cm, rury gładkie wewnętrznie 22mm, trójnik Y z 2 portami odłączalny od rur. Op. 25 szt. | szt. | 1500 |  |  |  |  | MM-35776
8 | Obwód oddechowy z workiem - dla dorosłych, dł 160 cm rury karbowane długości 22mm, trójnik Y z 2 portami, kolanko z portem CO2, dodatkowa rura dł. 80 cm, worek oddechowy bezlateksowy 2l, czysty mikrobiologicznie. Op. 30 szt. | szt. | 2000 |  |  |  |  | MM-14253
9 | Zestaw do bronchoskopii large - bronchoskop j.u. dla jednego pacjenta, sterylny, pole widzenia 85°, głębia ostrości 6-50 mm, długość części roboczej 600 mm, rozmiar large, zakres regulacji: do góry 180°, do dołu 160°, kanał roboczy o średniej średnicy 2.8 mm (min. 2.6 mm), wejście do kanału roboczego umieszczone od góry rękojeści bronchoskopu, średnica zewnętrzna części roboczej min. 5.8 mm, maks. 6.3 mm, w komplecie prowadnik wykonany z poliwęglanu, w celu szybkiej i łatwej identyfikacji w trakcie procedury bronchoskopy oznaczone kolorystycznie: kolor pomarańczowy, pakowany pojedynczo, opakowanie karton i tyvek, kompatybilny z posiadanymi przez Zamawiającego monitorem Ambu aView, kompatybilny z zestawem pojemnik do pobierania wydzielin w systemie zamkniętym, z obejściem próżniowym, w celu wyeliminowania przełącznika rurki ssącej, op. 5 sztuk. | szt. | 70 |  |  |  |  | MM-41448
10 | Zestaw do bronchoskopii regular - bronchoskop j.u. dla jednego pacjenta, sterylny, pole widzenia 85°, głębia ostrości 6-50 mm, długość części roboczej 600 mm, rozmiar regular, zakres regulacji: do góry 180°, do dołu 180°, kanał roboczy o średniej średnicy 2,2 mm (min. 2.0 mm), wejście do kanału roboczego umieszczone od góry rękojeści bronchoskopu, średnica zewnętrzna części roboczej min. 5.0 mm, maks. 5.5 mm, w komplecie prowadnik wykonany z poliwęglanu, w celu szybkiej i łatwej identyfikacji w trakcie procedury bronchoskopy oznaczone kolorystycznie: kolor zielony, pakowany pojedynczo, opakowanie karton i tyvek, kompatybilny z posiadanymi przez Zamawiającego monitorem Ambu aView, kompatybilny z zestawem pojemnik do pobierania wydzielin w systemie zamkniętym, z obejściem próżniowym, w celu wyeliminowania przełącznika rurki ssącej, op. 5 sztuk. | szt. | 70 |  |  |  |  | MM-41449
Razem | [5 empty] | x
DODATKOWE WYMAGANIA:
Oznaczenie podane przez Zamawiającego w kolumnie: „Typ, nazwa, numer katalogowy” składające się z ciągu liter oraz cyfr zostało zamieszczone jedynie dla potrzeb Zamawiającego. Stanowi numer indeksowy przypisany przez Zamawiającego dla każdego produktu do prowadzenia gospodarki materiałowej. Zamawiający zwraca się z prośbą do Wykonawców o nieusuwanie tych oznaczeń w ofercie przetargowej.
Termin dostawy………….……….dni robocze.
Wykonawca:
………………..……………………………………………………………………………………………………
.………………………………………………………………………………………………………………………
……………………………………………………………………………………………………………………….
(pełna nazwa/firma, adres)
Wielkość przedsiębiorcy…………………………………………………………………………………..
NIP………………………………………………………………………………………………………..……………..
KRS w przypadku spółki………………………………………………………………………………………………
Osoba upoważniona do kontaktu:
………………………………………………………………………………………………………………………………………………………………………………
Nr tel…………………………………………………………………………………………………………………………………………………………………….
e-mail…………………………………………………………………………………………………………………………………………………………………….
Na potrzeby postępowania o udzielenie zamówienia publicznego oświadczam, że wypełniłem obowiązki informacyjne przewidziane w art. 13 lub art. 14 rozporządzenia Parlamentu Europejskiego i Rady (UE) 2016/679 z dnia 27 kwietnia 2016 r. w sprawie ochrony osób fizycznych w związku z przetwarzaniem danych osobowych i w sprawie swobodnego przepływu takich danych oraz uchylenia dyrektywy 95/46/WE (ogólne rozporządzenie o ochronie danych) (Dz. Urz. UE L 119 z 04.05.2016, str. 1), dalej RODO, wobec osób fizycznych, od których dane osobowe bezpośrednio lub pośrednio pozyskałem w celu ubiegania się o udzielenie zamówienia publicznego w niniejszym postępowaniu (wykonawca wykreśla powyższe oświadczenie w przypadku gdy go nie dotyczy.
n

## 15 Zestaw do podawania diet
Załącznik nr 1
OFERTA
wraz z opisem przedmiotu zamówienia
W odpowiedzi na ogłoszenie Szpitala Specjalistycznego w Brzozowie Podkarpackiego Ośrodka Onkologicznego im. Ks. B. Markiewicza, znak sprawy SZSPOO.SZPiGM. 3810/14/2025 przedstawiamy następującą ofertę:
Nazwa Część 15: Zestaw do podawania diet pompą:
LP. | Opis przedmiotu zamówienia | j.m. | Ilość | Cena jedn. netto | Wartość netto | VAT % | Wartość brutto | Typ (nazwa, numer katalogowy) /producent/ wielkość opakowania (uwaga jeśli zestaw składa się z kilku elementów oddzielnie katalogowanych należy podać wszystkie numery katalogowe wraz z cenami poszczególnych elementów wchodzących w skład całego zestawu) podać wszystkie produkty mieszczące się w ofercie
1 | Zestaw do podawania diet pompą - zestaw do podawania żywienia dojelitowego za pomocą zgłębnika do stosowania z pompą Compat Ella®. Kompatybilny z opakowaniami SmartFlex, Flexibaggle i innymi pojemnikami gotowymi do zawieszania (RTH) z systemem łączącym EnPlus oraz butelkami z szeroką szyjką / butelkami z kapslem. Zawiera port do podawania leków ENFit z 3 wejściami. Wykonany z PVC i silikonu. Nie zawiera DEHP oraz lateksu. Pakowany pojedynczo, sterylny. Op. 30sztuk. | szt. | 2500 |  |  |  |  | MM-31708
Razem | [5 empty] | x
DODATKOWE WYMAGANIA:
1. Oznaczenie podane przez Zamawiającego w kolumnie: „Typ, nazwa, numer katalogowy” składające się z ciągu liter oraz cyfr zostało zamieszczone jedynie dla potrzeb Zamawiającego. Stanowi numer indeksowy przypisany przez Zamawiającego dla każdego produktu do prowadzenia gospodarki materiałowej. Zamawiający zwraca się z prośbą do Wykonawców o nieusuwanie tych oznaczeń w ofercie przetargowej.
2. Zamawiający posiada 10 pomp do żywienia dojelitowego Compat Ella Pump Universal set Enfiti.
3. Zaoferowane wyroby muszą być dedykowane do w/w pomp.
Termin dostawy………….……….dni robocze.
Wykonawca:
………………..……………………………………………………………………………………………………
.………………………………………………………………………………………………………………………
……………………………………………………………………………………………………………………….
(pełna nazwa/firma, adres)
Wielkość przedsiębiorcy…………………………………………………………………………………..
NIP………………………………………………………………………………………………………..……………..
KRS w przypadku spółki………………………………………………………………………………………………
Osoba upoważniona do kontaktu:
………………………………………………………………………………………………………………………………………………………………………………
Nr tel…………………………………………………………………………………………………………………………………………………………………….
e-mail…………………………………………………………………………………………………………………………………………………………………….
Na potrzeby postępowania o udzielenie zamówienia publicznego oświadczam, że wypełniłem obowiązki informacyjne przewidziane w art. 13 lub art. 14 rozporządzenia Parlamentu Europejskiego i Rady (UE) 2016/679 z dnia 27 kwietnia 2016 r. w sprawie ochrony osób fizycznych w związku z przetwarzaniem danych osobowych i w sprawie swobodnego przepływu takich danych oraz uchylenia dyrektywy 95/46/WE (ogólne rozporządzenie o ochronie danych) (Dz. Urz. UE L 119 z 04.05.2016, str. 1), dalej RODO, wobec osób fizycznych, od których dane osobowe bezpośrednio lub pośrednio pozyskałem w celu ubiegania się o udzielenie zamówienia publicznego w niniejszym postępowaniu (wykonawca wykreśla powyższe oświadczenie w przypadku gdy go nie dotyczy.
n

## 16 Kaniulacja dużych naczyń
Załącznik nr 1
OFERTA
wraz z opisem przedmiotu zamówienia
W odpowiedzi na ogłoszenie Szpitala Specjalistycznego w Brzozowie Podkarpackiego Ośrodka Onkologicznego im. Ks. B. Markiewicza, znak sprawy SZSPOO.SZPiGM. 3810/14/2025 przedstawiamy następującą ofertę:
Nazwa Część 16: Zestawy do kaniulacji dużych naczyń:
LP. | Opis przedmiotu zamówienia | j.m. | Ilość | Cena jedn. netto | Wartość netto | VAT % | Wartość brutto | Typ (nazwa, numer katalogowy) /producent/ wielkość opakowania (uwaga jeśli zestaw składa się z kilku elementów oddzielnie katalogowanych należy podać wszystkie numery katalogowe wraz z cenami poszczególnych elementów wchodzących w skład całego zestawu) podać wszystkie produkty mieszczące się w ofercie
1 | Zestaw do drenażu - metodą przezskórną jednostopniową. | szt. | 15 |  |  |  |  | MM-19642
2 | Zestaw do kaniulacji dużych naczyń metodą Seldingera - cewnik jednokanałowy 5F dł. 15cm, igła do nakłucia naczynia 18G, prowadnik J dł. 60cm, rozszerzacz 6F, skalpel, strzykawka 10ml, dodatkowe skrzydełka z zaciskiem do mocowania cewnika. | szt. | 30 |  |  |  |  | MM-18747
3 | Zestaw do kaniulacji dużych naczyń metodą Seldingera - cewnik jednokanałowy 5F dł. 20cm, igła do nakłucia naczynia 18G, prowadnik J dł. 60cm, rozszerzacz 6F, skalpel, strzykawka 10ml, dodatkowe skrzydełka z zaciskiem do mocowania cewnika. | szt. | 50 |  |  |  |  | MM-05942
4 | Zestaw do kaniulacji dużych naczyń metodą Seldingera - cewnik jednokanałowy 7F dł. 15cm, igła do nakłucia naczynia 18G, prowadnik J dł. 60cm, rozszerzacz 8F, skalpel, strzykawka 10ml, dodatkowe skrzydełka z zaciskiem do mocowania cewnika. | szt. | 150 |  |  |  |  | MM-18586
5 | Zestaw do kaniulacji dużych naczyń metodą Seldingera - cewnik jednokanałowy 7F dł. 20cm, igła do nakłucia naczynia 18G, prowadnik J dł. 60cm, rozszerzacz 6F, skalpel, strzykawka 10 ml, dodatkowe skrzydełka z zaciskiem do mocowania cewnika. | szt. | 100 |  |  |  |  | MM-19361
6 | Zestaw do kaniulacji dużych naczyń metodą Seldingera - cewnik trzykanałowy 7F dł. 15cm, igła do nakłucia naczynia 18G, prowadnik J dł. 60cm, rozszerzacz 8F, skalpel, strzykawka 10ml, dodatkowe skrzydełka z zaciskiem do mocowania cewnika. | szt. | 1600 |  |  |  |  | MM-14420
7 | Zestaw do kaniulacji dużych naczyń metodą Seldingera - cewnik trzykanałowy 7F dł. 20cm, igła do nakłucia naczynia 18G, prowadnik J dł. 60cm, rozszerzacz 8F, skalpel, strzykawka 10ml, dodatkowe skrzydełka z zaciskiem do mocowania cewnika. | szt. | 300 |  |  |  |  | MM-05941
Razem | [5 empty] | x
DODATKOWE WYMAGANIA:
Oznaczenie podane przez Zamawiającego w kolumnie: „Typ, nazwa, numer katalogowy” składające się z ciągu liter oraz cyfr zostało zamieszczone jedynie dla potrzeb Zamawiającego. Stanowi numer indeksowy przypisany przez Zamawiającego dla każdego produktu do prowadzenia gospodarki materiałowej. Zamawiający zwraca się z prośbą do Wykonawców o nieusuwanie tych oznaczeń w ofercie przetargowej.
Termin dostawy………….……….dni robocze.
Wykonawca:
………………..……………………………………………………………………………………………………
.………………………………………………………………………………………………………………………
……………………………………………………………………………………………………………………….
(pełna nazwa/firma, adres)
Wielkość przedsiębiorcy…………………………………………………………………………………..
NIP………………………………………………………………………………………………………..……………..
KRS w przypadku spółki………………………………………………………………………………………………
Osoba upoważniona do kontaktu:
………………………………………………………………………………………………………………………………………………………………………………
Nr tel…………………………………………………………………………………………………………………………………………………………………….
e-mail…………………………………………………………………………………………………………………………………………………………………….
Na potrzeby postępowania o udzielenie zamówienia publicznego oświadczam, że wypełniłem obowiązki informacyjne przewidziane w art. 13 lub art. 14 rozporządzenia Parlamentu Europejskiego i Rady (UE) 2016/679 z dnia 27 kwietnia 2016 r. w sprawie ochrony osób fizycznych w związku z przetwarzaniem danych osobowych i w sprawie swobodnego przepływu takich danych oraz uchylenia dyrektywy 95/46/WE (ogólne rozporządzenie o ochronie danych) (Dz. Urz. UE L 119 z 04.05.2016, str. 1), dalej RODO, wobec osób fizycznych, od których dane osobowe bezpośrednio lub pośrednio pozyskałem w celu ubiegania się o udzielenie zamówienia publicznego w niniejszym postępowaniu (wykonawca wykreśla powyższe oświadczenie w przypadku gdy go nie dotyczy.
n

## 17 Maski
Załącznik nr 1
OFERTA
wraz z opisem przedmiotu zamówienia
W odpowiedzi na ogłoszenie Szpitala Specjalistycznego w Brzozowie Podkarpackiego Ośrodka Onkologicznego im. Ks. B. Markiewicza, znak sprawy SZSPOO.SZPiGM. 3810/14/2025 przedstawiamy następującą ofertę:
Nazwa Część 17: Maski:
LP. | Opis przedmiotu zamówienia | j.m. | Ilość | Cena jedn. netto | Wartość netto | VAT % | Wartość brutto | Typ (nazwa, numer katalogowy) /producent/ wielkość opakowania (uwaga jeśli zestaw składa się z kilku elementów oddzielnie katalogowanych należy podać wszystkie numery katalogowe wraz z cenami poszczególnych elementów wchodzących w skład całego zestawu) podać wszystkie produkty mieszczące się w ofercie
1 | Maska anestetyczna - wykonana z medycznego PVC w rozmiarach S, M, L, XL do wyboru przez zamawiającego, posiadająca łącznik uniwersalny do podłączenia aparatury wymagającej łącznika standardowego lub do aparatury wymagającej łącznika gwintowanego. Oznaczona kolorami ułatwiającymi identyfikację rozmiaru. Nie zawierająca ftalanów i BPA. Mikrobiologiczne czysta. | szt. | 10000 |  |  |  |  | MM-05048 MM-05049 MM-05050 MM-38524
2 | Maska tlenowa dla dorosłych - z drenem o długości co najmniej 210 cm. Sterylna, j.u. rozmiar L, XL do wyboru przez zamawiającego. | szt. | 12000 |  |  |  |  | MM-05064 MM-38664
3 | Maska tlenowa dla dzieci - z drenem o długości co najmniej 210 cm. Sterylna j.u. rozmiar S, M do wyboru przez zamawiającego | szt. | 700 |  |  |  |  | MM-05066 MM-38665
4 | Maska tlenowa z nebulizatorem - poj 6 ml, skalowany co 1 ml, rozbijanie cząstek leku od 2,4-2,8mikronów ( średnio 2,7 mikrona ) z możliwością regulacji obwodu na głowie i drenem tlenowym min. 210 cm z min. 6 wtopionymi elementami wzmacniającymi i chroniącymi przed załamaniem drenu. Znormalizowane końcówki drenu umożliwiają połączenie ze źródłem tlenu na wcisk (butla tlenowa). Sterylna, pakowana pojedynczo z dołączoną instrukcją obsługi. Maska wykonana z wysokiej jakości przezroczystego i miękkiego tworzywa medycznego (polichlorek winylu). Nie zawiera lateksu. Sterylizowana tlenkiem etylenu. Opakowanie pojedyńcze jak i zbiorcze musi posiadać dane importera, producenta jak i przedstawiciela na kraje EU. rozmiar S, M, L, XL do wyboru przez zamawiającego. | szt. | 2300 |  |  |  |  | MM-05068 MM-38661 MM-38662 MM-38663
5 | Maska tlenowa z workiem dla dorosłych - sterylna posiadająca łącznik uniwersalny do podłączenia aparatury wymagającej łącznika standardowego lub do aparatury wymagającej łącznika gwintowanego. Rozmiar L, XL do wyboru przez zamawiającego | szt. | 800 |  |  |  |  | MM-05070 MM-38658
6 | Maska tlenowa z workiem dla dzieci - sterylna, rozmiar S, M do wyboru przez zamawiającego | szt. | 100 |  |  |  |  | MM-05071 MM-38660
Razem | [5 empty] | x
DODATKOWE WYMAGANIA:
Oznaczenie podane przez Zamawiającego w kolumnie: „Typ, nazwa, numer katalogowy” składające się z ciągu liter oraz cyfr zostało zamieszczone jedynie dla potrzeb Zamawiającego. Stanowi numer indeksowy przypisany przez Zamawiającego dla każdego produktu do prowadzenia gospodarki materiałowej. Zamawiający zwraca się z prośbą do Wykonawców o nieusuwanie tych oznaczeń w ofercie przetargowej.
Termin dostawy………….……….dni robocze.
Wykonawca:
………………..……………………………………………………………………………………………………
.………………………………………………………………………………………………………………………
……………………………………………………………………………………………………………………….
(pełna nazwa/firma, adres)
Wielkość przedsiębiorcy…………………………………………………………………………………..
NIP………………………………………………………………………………………………………..……………..
KRS w przypadku spółki………………………………………………………………………………………………
Osoba upoważniona do kontaktu:
………………………………………………………………………………………………………………………………………………………………………………
Nr tel…………………………………………………………………………………………………………………………………………………………………….
e-mail…………………………………………………………………………………………………………………………………………………………………….
Na potrzeby postępowania o udzielenie zamówienia publicznego oświadczam, że wypełniłem obowiązki informacyjne przewidziane w art. 13 lub art. 14 rozporządzenia Parlamentu Europejskiego i Rady (UE) 2016/679 z dnia 27 kwietnia 2016 r. w sprawie ochrony osób fizycznych w związku z przetwarzaniem danych osobowych i w sprawie swobodnego przepływu takich danych oraz uchylenia dyrektywy 95/46/WE (ogólne rozporządzenie o ochronie danych) (Dz. Urz. UE L 119 z 04.05.2016, str. 1), dalej RODO, wobec osób fizycznych, od których dane osobowe bezpośrednio lub pośrednio pozyskałem w celu ubiegania się o udzielenie zamówienia publicznego w niniejszym postępowaniu (wykonawca wykreśla powyższe oświadczenie w przypadku gdy go nie dotyczy.
n

## 18 Pojemniki
Załącznik nr 1
OFERTA
wraz z opisem przedmiotu zamówienia
W odpowiedzi na ogłoszenie Szpitala Specjalistycznego w Brzozowie Podkarpackiego Ośrodka Onkologicznego im. Ks. B. Markiewicza, znak sprawy SZSPOO.SZPiGM. 3810/14/2025 przedstawiamy następującą ofertę:
Nazwa Część 18: Pojemniki do mrożenia preparatów krwiotwórczych:
LP. | Opis przedmiotu zamówienia | j.m. | Ilość | Cena jedn. netto | Wartość netto | VAT % | Wartość brutto | Typ (nazwa, numer katalogowy) /producent/ wielkość opakowania (uwaga jeśli zestaw składa się z kilku elementów oddzielnie katalogowanych należy podać wszystkie numery katalogowe wraz z cenami poszczególnych elementów wchodzących w skład całego zestawu) podać wszystkie produkty mieszczące się w ofercie
1 | Pojemniki do mrożenia preparatów krwiotwórczych 500 - wykonane z tworzywa EVA (ethylene vinyl acetate), wyposażone w zewnętrzny worek ochronny wykonany z tworzywa EVA, wykonane z tworzywa o tubularnym kształcie zgrzewy góra/dół. Brak zgrzewów po bokach (odporne na pęknięcia/rozszczelnienia), wyposażone w dwa porty membranowe typu spike wykonane z EVA, dren wychodzący z worka wykonany z tworzywa EVA o długości 180mm zestaw przewodowy z PVC zawierający port do iniekcji, 3 porty typu luer lock z zaciskami 2x żeńskie, 1x męski. Każdy pojedynczy worek wyposażony w kieszonkę służącą do oznakowania worka, posiadający wytłoczony numer seryjny, pakowane pojedynczo i sterylnie, op. 24 sztuki, oznaczone znakiem CE Objętość przechowywanego materiału: 55-100ml, wymiary pojedynczego worka: 120mm x 229mm /nie więcej niż. Wymiary worka ochronnego: 130mm x 260mm. | op. | 30 |  |  |  |  | MM-18909
Razem | [5 empty] | x
DODATKOWE WYMAGANIA:
Oznaczenie podane przez Zamawiającego w kolumnie: „Typ, nazwa, numer katalogowy” składające się z ciągu liter oraz cyfr zostało zamieszczone jedynie dla potrzeb Zamawiającego. Stanowi numer indeksowy przypisany przez Zamawiającego dla każdego produktu do prowadzenia gospodarki materiałowej. Zamawiający zwraca się z prośbą do Wykonawców o nieusuwanie tych oznaczeń w ofercie przetargowej.
Termin dostawy………….……….dni robocze.
Wykonawca:
………………..……………………………………………………………………………………………………
.………………………………………………………………………………………………………………………
……………………………………………………………………………………………………………………….
(pełna nazwa/firma, adres)
Wielkość przedsiębiorcy…………………………………………………………………………………..
NIP………………………………………………………………………………………………………..……………..
KRS w przypadku spółki………………………………………………………………………………………………
Osoba upoważniona do kontaktu:
………………………………………………………………………………………………………………………………………………………………………………
Nr tel…………………………………………………………………………………………………………………………………………………………………….
e-mail…………………………………………………………………………………………………………………………………………………………………….
Na potrzeby postępowania o udzielenie zamówienia publicznego oświadczam, że wypełniłem obowiązki informacyjne przewidziane w art. 13 lub art. 14 rozporządzenia Parlamentu Europejskiego i Rady (UE) 2016/679 z dnia 27 kwietnia 2016 r. w sprawie ochrony osób fizycznych w związku z przetwarzaniem danych osobowych i w sprawie swobodnego przepływu takich danych oraz uchylenia dyrektywy 95/46/WE (ogólne rozporządzenie o ochronie danych) (Dz. Urz. UE L 119 z 04.05.2016, str. 1), dalej RODO, wobec osób fizycznych, od których dane osobowe bezpośrednio lub pośrednio pozyskałem w celu ubiegania się o udzielenie zamówienia publicznego w niniejszym postępowaniu (wykonawca wykreśla powyższe oświadczenie w przypadku gdy go nie dotyczy.
n

## 19 Protezy
Załącznik nr 1
OFERTA
wraz z opisem przedmiotu zamówienia
W odpowiedzi na ogłoszenie Szpitala Specjalistycznego w Brzozowie Podkarpackiego Ośrodka Onkologicznego im. Ks. B. Markiewicza, znak sprawy SZSPOO.SZPiGM. 3810/14/2025 przedstawiamy następującą ofertę:
Nazwa Część 19 Protezy dla Endoskopii:
LP. | Opis przedmiotu zamówienia | j.m. | Ilość | Cena jedn. netto | Wartość netto | VAT % | Wartość brutto | Typ (nazwa, numer katalogowy) /producent/ wielkość opakowania (uwaga jeśli zestaw składa się z kilku elementów oddzielnie katalogowanych należy podać wszystkie numery katalogowe wraz z cenami poszczególnych elementów wchodzących w skład całego zestawu) podać wszystkie produkty mieszczące się w ofercie
1 | Kleszcze biopsyjne pediatryczne - ju średnica osłonki: 1.8mm, długość robocza 160cm, łyżeczki z okienkiem i ząbkami z możliwością biopsji stycznej, osłonka z tworzywa sztucznego pokryta substancją hydrofilną z markerami sygnalizacyjnymi odległość, łyżeczki z podwójnymi okienkami, do wyboru: z igłą i bez igły, koniec dystalny fabrycznie zabezpieczony osłonką, op. 5 sztuk lub 20sztuk do wyboru przez zamawiajacego. | szt. | 120 |  |  |  |  | MM-
2 | Proteza do dróg żółciowych - cienkościenna z zagięciem dwunastniczym i środkowym. Średnica protez: 7 Fr, 8,5 Fr, 10 Fr; długości protez: 5,7,9,12,15,18 cm, posiadająca znacznik pozwalający na określenie głębokości implantacji, dobrze widoczne w obrazie RTG, proteza posiadająca zaostrzoną końcówkę w celu ułatwienia jej implantacji. | szt. | 50 |  |  |  |  | MM-
3 | Prowadnik endoskopowy - średnica 025, 035 i 038 o dł 260 i 450 cm z hydrofilną końcówką roboczą zawierająca wolfram o długości 5cm widoczną w RTG; rdzeń prowadnika wykonany z nitinolu odporny na załamania, prowadnik w części dystalnej pokryty tworzywem zmniejszającym tarcie i ułatwiającym wymianę narzędzi, izolowany elektrycznie, dwukolorowy zapewniający możliwość kontroli ruchu i położenia. Prowadnik endoskopowy 038 w wersji tylko usztywnionej z końcówką prostą o długości 260 cm, prowadnik 025 z końcówką prostą w wersji standardowej o długości 260 cm, pozostałe z końcówką prostą i zagiętą w wersji standardowej i usztywnionej. Op. 2sztuki | szt. | 30 |  |  |  |  | MM-
4 | Prowadnik endoskopowy do trudnych kaniulacji - 0,25 j.u. z rdzeniem nitinolowym odpornym na załamania pokryte tworzywem zmniejszającym tarcie izolowanym elektrycznie, dwukolorowym, z końcówką roboczą o długości 5cm zawierającą wolfram; końcówka wykonane z materiału zapewniającego widoczność w obrazie RTG, końcówka prosta lub zagiętą w długości 260, 450 cm oraz końcówka prosta 500 cm. Op. 2 sztuki | szt. | 20 |  |  |  |  | MM-
5 | Stent do protezowania zwężeń dróg żółciowych - samorozprężalny w wersji pokrywanej, częściowo pokrywanej i niepokrywanej do stosowania zarówno w zwężeniach nowotworowych jak i łagodnych (w wersji z pokryciem na całej długości); w przypadku implantacji w zwężeniach łagodnych możliwe usunięcie w okresie do 12 miesięcy od momentu implantacji (szczegółowe warunki usunięcia dokładnie opisane w instrukcji dołączonej do produktu); wykonane z drutu nitinolowego z platynowym rdzeniem zapewniającym dobrą widoczność w obrazie RTG; stenty o średnicy 8mm w długości: 60, 80, 100, 120 mm i 10mm w długości: 40, 60, 80, 100, 120 mm ; zamontowane na zestawie o średnicy od 8 do 9 Fr, wyposażone w profilowane ucho do repozycji lub usunięcia, cewnik wprowadzający o długości 180 cm współpracujący z prowadnicą 0.035" zapewniający możliwość ponownego złożenia protezy po uwolnieniu do 80% długości, markery RTG umieszczone na zestawie pozwalające na kontrolę stopnia uwolnienia stentu oraz na rękojeści dodatkowy marker kontrolny punktu po przekroczeniu którego nie jest możliwe ponowne zamknięcie stentu. Możliwość wykonania MRI w warunkach podanych w instrukcji dołączonej do produktu. | szt. | 10 |  |  |  |  | MM-
6 | Zestaw do protezowania dróg żółciowych - przystosowany do współpracy z prowadnikiem o długości 260cm i 450cm, średnica zestawu 7Fr, 8.5Fr, 10Fr; długość zestawu 202.5 cm, markery RTG na końcówce cewnika prowadzącego i popychającego pozwalające na precyzyjne określenie położenia protezy podczas jej implantacji, wyposażony w zatrzask blokujący na rękojeści | szt. | 30 |  |  |  |  | MM-
7 | Zestaw do protezowania dróg żółciowych z możliwością repozycji - z blokadą z zatrzaskiem w rękojeści, zestaw fabrycznie zmontowany zawiera protezę cienkościenną zgiętą od strony dwunastnicy lub pośrodku (do wyboru), proteza zespolona jest nicią z popychaczem w sposób umożliwiający korektę jej położenia zarówno w przód jaki w tył, cewnik prowadzący, cewnik popychający z markerami RTG. Dostępne długości protez: 5, 7, 9, 12, 15, 18cm, Dostepne średnice protez: 7, 8.5, 10Fr, zestaw współpracuje z prowadnikiem o średnicy 0,35 o dł. 260 i 450 cm | szt. | 30 |  |  |  |  | MM-
Razem | [5 empty] | x
DODATKOWE WYMAGANIA:
Zamawiający wymaga, aby wyroby medyczne wymienione w tabeli (pozycja 1-7) były jednego poroducenta.
Termin dostawy………….……….dni robocze.
Wykonawca:
………………..……………………………………………………………………………………………………
.………………………………………………………………………………………………………………………
……………………………………………………………………………………………………………………….
(pełna nazwa/firma, adres)
Wielkość przedsiębiorcy…………………………………………………………………………………..
NIP………………………………………………………………………………………………………..……………..
KRS w przypadku spółki………………………………………………………………………………………………
Osoba upoważniona do kontaktu:
………………………………………………………………………………………………………………………………………………………………………………
Nr tel…………………………………………………………………………………………………………………………………………………………………….
e-mail…………………………………………………………………………………………………………………………………………………………………….
Na potrzeby postępowania o udzielenie zamówienia publicznego oświadczam, że wypełniłem obowiązki informacyjne przewidziane w art. 13 lub art. 14 rozporządzenia Parlamentu Europejskiego i Rady (UE) 2016/679 z dnia 27 kwietnia 2016 r. w sprawie ochrony osób fizycznych w związku z przetwarzaniem danych osobowych i w sprawie swobodnego przepływu takich danych oraz uchylenia dyrektywy 95/46/WE (ogólne rozporządzenie o ochronie danych) (Dz. Urz. UE L 119 z 04.05.2016, str. 1), dalej RODO, wobec osób fizycznych, od których dane osobowe bezpośrednio lub pośrednio pozyskałem w celu ubiegania się o udzielenie zamówienia publicznego w niniejszym postępowaniu (wykonawca wykreśla powyższe oświadczenie w przypadku gdy go nie dotyczy.
n